## sheet1
清单编码 | 清单名称 | 清单类别 | 清单指引特征项 | 工作内容及定额
030401001 | 油浸电力变压器 | 重点 | 1.名称 2.型号 3.容量(kV•A) 4.电压(kV) 5.油过滤要求 6.干燥要求 7.基础型钢形式、规格 8.网门、保护门材质、规格 9.温控箱型号、规格 | 1.本体安装 C2-1-1:油浸电力变压器安装 10kV/容量(250kVA以下) C2-1-2:油浸电力变压器安装 10kV/容量(500kVA以下) C2-1-3:油浸电力变压器安装 10kV/容量(1000kVA以下) C2-1-4:油浸电力变压器安装 10kV/容量(2000kVA以下) C2-1-5:油浸电力变压器安装 10kV/容量(4000kVA以下) C2-1-6:油浸电力变压器安装 10kV/容量(8000kVA以下) C2-1-7:油浸电力变压器安装 10kV/容量(10000kVA以下) 2.基础型钢制作、安装 C2-4-138:基础槽钢、角钢安装 槽钢 C2-4-139:基础槽钢、角钢安装 角钢 C2-4-140:一般铁构件 制作 3.油过滤 C2-1-30:变压器油过滤 4.干燥 C2-1-23:电力变压器干燥 10kV/容量(250kVA以下) C2-1-24:电力变压器干燥 10kV/容量(500kVA以下) C2-1-25:电力变压器干燥 10kV/容量(1000kVA以下) C2-1-26:电力变压器干燥 10kV/容量(2000kVA以下) C2-1-27:电力变压器干燥 10kV/容量(4000kVA以下) C2-1-28:电力变压器干燥 10kV/容量(8000kVA以下) C2-1-29:电力变压器干燥 10kV/容量(10000kVA以下) 5.接地: 安装已含 6.网门、保护门制作、安装 C2-4-145:网门、保护网制作、安装 7.补刷(喷)油漆: 安装已含
030401002 | 干式变压器 | 重点 | 1.名称 2.型号 3.容量(kV•A) 4.电压(kV) 5.油过滤要求 6.干燥要求 7.基础型钢形式、规格 8.网门、保护门材质、规格 9.温控箱型号、规格 | 1.本体安装 C2-1-10:干式变压器安装 容量(500kVA以下) C2-1-11:干式变压器安装 容量(800kVA以下) C2-1-12:干式变压器安装 容量(1000kVA以下) C2-1-13:干式变压器安装 容量(2000kVA以下) C2-1-14:干式变压器安装 容量(2500kVA以下) C2-1-8:干式变压器安装 容量(100kVA以下) C2-1-9:干式变压器安装 容量(250kVA以下) 2.基础型钢制作、安装 C2-4-138:基础槽钢、角钢安装 槽钢 C2-4-139:基础槽钢、角钢安装 角钢 C2-4-140:一般铁构件 制作 3.温控箱安装 C2-4-26:控制台、控制箱安装 同期小屏控制箱 4.接地: 安装已含 5.网门、保护门制作、安装 C2-4-145:网门、保护网制作、安装 6.补刷(喷)油漆: 安装已含
030401003 | 整流变压器 |  | 1.名称 2.型号 3.容量(kV·A) 4.电压(kV) 5.油过滤要求 6.干燥要求 7.基础型钢形式、规格 8.网门、保护门材质、规格 | 1.本体安装 C2-1-1:油浸电力变压器安装 10kV/容量(250kVA以下) C2-1-2:油浸电力变压器安装 10kV/容量(500kVA以下) C2-1-3:油浸电力变压器安装 10kV/容量(1000kVA以下) C2-1-4:油浸电力变压器安装 10kV/容量(2000kVA以下) C2-1-5:油浸电力变压器安装 10kV/容量(4000kVA以下) C2-1-6:油浸电力变压器安装 10kV/容量(8000kVA以下) C2-1-7:油浸电力变压器安装 10kV/容量(10000kVA以下) 2.基础型钢制作、安装 C2-4-138:基础槽钢、角钢安装 槽钢 C2-4-139:基础槽钢、角钢安装 角钢 C2-4-140:一般铁构件 制作 3.油过滤 C2-1-30:变压器油过滤 4.干燥 C2-1-23:电力变压器干燥 10kV/容量(250kVA以下) C2-1-24:电力变压器干燥 10kV/容量(500kVA以下) C2-1-25:电力变压器干燥 10kV/容量(1000kVA以下) C2-1-26:电力变压器干燥 10kV/容量(2000kVA以下) C2-1-27:电力变压器干燥 10kV/容量(4000kVA以下) C2-1-28:电力变压器干燥 10kV/容量(8000kVA以下) C2-1-29:电力变压器干燥 10kV/容量(10000kVA以下) 5.网门、保护门制作、安装 C2-4-145:网门、保护网制作、安装 6.补刷(喷)油漆: 安装已含
030401004 | 自耦变压器 |  | 1.名称 2.型号 3.容量(kV·A) 4.电压(kV) 5.油过滤要求 6.干燥要求 7.基础型钢形式、规格 8.网门、保护门材质、规格 | 1.本体安装 C2-1-1:油浸电力变压器安装 10kV/容量(250kVA以下) C2-1-2:油浸电力变压器安装 10kV/容量(500kVA以下) C2-1-3:油浸电力变压器安装 10kV/容量(1000kVA以下) C2-1-4:油浸电力变压器安装 10kV/容量(2000kVA以下) C2-1-5:油浸电力变压器安装 10kV/容量(4000kVA以下) C2-1-6:油浸电力变压器安装 10kV/容量(8000kVA以下) C2-1-7:油浸电力变压器安装 10kV/容量(10000kVA以下) 2.基础型钢制作、安装 C2-4-138:基础槽钢、角钢安装 槽钢 C2-4-139:基础槽钢、角钢安装 角钢 C2-4-140:一般铁构件 制作 3.油过滤 C2-1-30:变压器油过滤 4.干燥 C2-1-23:电力变压器干燥 10kV/容量(250kVA以下) C2-1-24:电力变压器干燥 10kV/容量(500kVA以下) C2-1-25:电力变压器干燥 10kV/容量(1000kVA以下) C2-1-26:电力变压器干燥 10kV/容量(2000kVA以下) C2-1-27:电力变压器干燥 10kV/容量(4000kVA以下) C2-1-28:电力变压器干燥 10kV/容量(8000kVA以下) C2-1-29:电力变压器干燥 10kV/容量(10000kVA以下) 5.网门、保护门制作、安装 C2-4-145:网门、保护网制作、安装 6.补刷(喷)油漆: 安装已含
030401005 | 有载调压变压器 |  | 1.名称 2.型号 3.容量(kV·A) 4.电压(kV) 5.油过滤要求 6.干燥要求 7.基础型钢形式、规格 8.网门、保护门材质、规格 | 1.本体安装 C2-1-1:油浸电力变压器安装 10kV/容量(250kVA以下) C2-1-2:油浸电力变压器安装 10kV/容量(500kVA以下) C2-1-3:油浸电力变压器安装 10kV/容量(1000kVA以下) C2-1-4:油浸电力变压器安装 10kV/容量(2000kVA以下) C2-1-5:油浸电力变压器安装 10kV/容量(4000kVA以下) C2-1-6:油浸电力变压器安装 10kV/容量(8000kVA以下) C2-1-7:油浸电力变压器安装 10kV/容量(10000kVA以下) 2.基础型钢制作、安装 C2-4-138:基础槽钢、角钢安装 槽钢 C2-4-139:基础槽钢、角钢安装 角钢 C2-4-140:一般铁构件 制作 3.油过滤 C2-1-30:变压器油过滤 4.干燥 C2-1-23:电力变压器干燥 10kV/容量(250kVA以下) C2-1-24:电力变压器干燥 10kV/容量(500kVA以下) C2-1-25:电力变压器干燥 10kV/容量(1000kVA以下) C2-1-26:电力变压器干燥 10kV/容量(2000kVA以下) C2-1-27:电力变压器干燥 10kV/容量(4000kVA以下) C2-1-28:电力变压器干燥 10kV/容量(8000kVA以下) C2-1-29:电力变压器干燥 10kV/容量(10000kVA以下) 5.网门、保护门制作、安装 C2-4-145:网门、保护网制作、安装 6.补刷(喷)油漆: 安装已含
030401006 | 电炉变压器 |  | 1.名称 2.型号 3.容量(kV·A) 4.电压(kV) 5.基础型钢形式、规格 6.网门、保护门材质、规格 | 1.本体安装 C2-1-1:油浸电力变压器安装 10kV/容量(250kVA以下) C2-1-2:油浸电力变压器安装 10kV/容量(500kVA以下) C2-1-3:油浸电力变压器安装 10kV/容量(1000kVA以下) C2-1-4:油浸电力变压器安装 10kV/容量(2000kVA以下) C2-1-5:油浸电力变压器安装 10kV/容量(4000kVA以下) C2-1-6:油浸电力变压器安装 10kV/容量(8000kVA以下) C2-1-7:油浸电力变压器安装 10kV/容量(10000kVA以下) 2.基础型钢制作、安装 C2-4-138:基础槽钢、角钢安装 槽钢 C2-4-139:基础槽钢、角钢安装 角钢 C2-4-140:一般铁构件 制作 3.网门、保护门制作、安装 C2-4-145:网门、保护网制作、安装 4.补刷(喷)油漆: 安装已含
030401007 | 消弧线圈 |  | 1.名称 2.型号 3.容量(kV·A) 4.电压(kV) 5.油过滤要求 6.干燥要求 7.基础型钢形式、规格 | 1.本体安装 C2-1-15:消弧线圈安装 10kV/容量(100kVA以下) C2-1-16:消弧线圈安装 10kV/容量(200kVA以下) C2-1-17:消弧线圈安装 10kV/容量(300kVA以下) C2-1-18:消弧线圈安装 10kV/容量(400kVA以下) C2-1-19:消弧线圈安装 10kV/容量(600kVA以下) C2-1-20:消弧线圈安装 10kV/容量(800kVA以下) C2-1-21:消弧线圈安装 10kV/容量(1600kVA以下) C2-1-22:消弧线圈安装 10kV/容量(2000kVA以下) 2.基础型钢制作、安装 C2-4-138:基础槽钢、角钢安装 槽钢 C2-4-139:基础槽钢、角钢安装 角钢 C2-4-140:一般铁构件 制作 3.油过滤 C2-1-30:变压器油过滤 4.干燥 C2-1-23:电力变压器干燥 10kV/容量(250kVA以下) C2-1-24:电力变压器干燥 10kV/容量(500kVA以下) C2-1-25:电力变压器干燥 10kV/容量(1000kVA以下) C2-1-26:电力变压器干燥 10kV/容量(2000kVA以下) C2-1-27:电力变压器干燥 10kV/容量(4000kVA以下) C2-1-28:电力变压器干燥 10kV/容量(8000kVA以下) C2-1-29:电力变压器干燥 10kV/容量(10000kVA以下) 5.补刷(喷)油漆: 安装已含
030402001 | 油断路器 |  | 1.名称 2.型号 3.容量(A) 4.电压(kV) 5.安装条件 6. 操作机构名称及型号 7.基础型钢规格 8.接线材质、规格 9.安装部位 10.油过滤要求 | 1.本体安装、调试 C2-2-1:油断路器安装 油断路器(电流1000A以下) C2-2-2:油断路器安装 油断路器(电流3000A以下) C2-2-3:油断路器安装 油断路器(电流8000A以下) C2-2-4:油断路器安装 油断路器(电流12000A以下) 2.基础型钢制作、安装 C2-4-140:一般铁构件 制作 C2-4-138:基础槽钢、角钢安装 槽钢 C2-4-139:基础槽钢、角钢安装 角钢 3.油过滤 C2-1-30:变压器油过滤 4.补刷(喷)油漆: 安装已含 5.接地: 安装已含
030402002 | 真空断路器 | 重点 | 1.名称 2.型号 3.容量(A) 4.电压(kV) 5.安装条件 6. 操作机构名称及型号 7.基础型钢规格 8.接线材质、规格 9.安装部位 10.油过滤要求 | 1.本体安装、调试 C2-2-5:真空断路器、SF6断路器安装 真空断路器(2000A以下) C2-2-6:真空断路器、SF6断路器安装 真空断路器(4000A以下) 2.基础型钢制作、安装 C2-4-138:基础槽钢、角钢安装 槽钢 C2-4-139:基础槽钢、角钢安装 角钢 C2-4-140:一般铁构件 制作 3.补刷(喷)油漆: 安装已含 4.接地: 安装已含
030402003 | SF6 断路器 |  | 1.名称 2.型号 3.容量(A) 4.电压(kV) 5.安装条件 6. 操作机构名称及型号 7.基础型钢规格 8.接线材质、规格 9.安装部位 10.油过滤要求 | 1.本体安装、调试 C2-2-7:真空断路器、SF6断路器安装 SF6断路器(2000A以下) C2-2-8:真空断路器、SF6断路器安装 SF6断路器(4000A以下) 2.基础型钢制作、安装 C2-4-138:基础槽钢、角钢安装 槽钢 C2-4-139:基础槽钢、角钢安装 角钢 C2-4-140:一般铁构件 制作 3.补刷(喷)油漆: 安装已含 4.接地: 安装已含
030402004 | 空气断路器 | 重点 | 1.名称 2.型号 3.容量(A) 4.电压等级(kV) 5.安装条件 6. 操作机构名称及型号 7.接线材质、规格 8.安装部位 | 1.本体安装、调试 C2-2-10:空气断路器(电流18000A以下) C2-2-11:空气断路器(电流22000A以下) C2-2-12:空气断路器(电流25000A以下) C2-2-9:空气断路器(电流12000A以下) 2.基础型钢制作、安装 C2-4-138:基础槽钢、角钢安装 槽钢 C2-4-139:基础槽钢、角钢安装 角钢 C2-4-140:一般铁构件 制作 3.补刷(喷)油漆: 安装已含 4.接地: 安装已含
030402005 | 真空接触器 |  | 1.名称 2.型号 3.容量(A) 4.电压等级(kV) 5.安装条件 6. 操作机构名称及型号 7.接线材质、规格 8.安装部位 | 1.本体安装、调试 C2-2-13:真空接触器(1140V/630A以下) C2-2-14:真空接触器(6300V/630A以下) 2.补刷(喷)油漆: 安装已含 3.接地: 安装已含
030402006 | 隔离开关 | 重点 | 1.名称 2.型号 3.容量(A) 4.电压等级(kV) 5.安装条件 6. 操作机构名称及型号 7.接线材质、规格 8.安装部位 | 1.本体安装、调试 C2-2-15:户内隔离开关、负荷开关(电流600A以下) C2-2-16:户内隔离开关、负荷开关(电流2000A以下) C2-2-17:户内隔离开关、负荷开关(电流4000A以下) C2-2-18:户内隔离开关、负荷开关(电流8000A以下) C2-2-19:户内隔离开关、负荷开关(电流15000A以下) C2-2-20:户内隔离开关、负荷开关(电流A以下) 二段传动另加 C2-2-21:户内隔离开关、负荷开关(电流A以下) 带一接地开关另加 C2-2-22:户外隔离开关 1000A以下 2.补刷(喷)油漆: 安装已含 3.接地: 安装已含
030402007 | 负荷开关 |  | 1.名称 2.型号 3.容量(A) 4.电压等级(kV) 5.安装条件 6. 操作机构名称及型号 7.接线材质、规格 8.安装部位 | 1.本体安装、调试 C2-2-15:户内隔离开关、负荷开关(电流600A以下) C2-2-16:户内隔离开关、负荷开关(电流2000A以下) C2-2-17:户内隔离开关、负荷开关(电流4000A以下) C2-2-18:户内隔离开关、负荷开关(电流8000A以下) C2-2-19:户内隔离开关、负荷开关(电流15000A以下) C2-2-20:户内隔离开关、负荷开关(电流A以下) 二段传动另加 C2-2-21:户内隔离开关、负荷开关(电流A以下) 带一接地开关另加 2.补刷(喷)油漆: 安装已含 3.接地: 安装已含
030402008 | 互感器 | 重点 | 1.名称 2.型号 3.规格 4.类型 5.油过滤要求 | 1.本体安装、调试 C2-2-23:电压互感器 C2-2-24:电流互感器(电流2000A以下) 户内式 C2-2-25:电流互感器(电流8000A以下) 户内式 C2-2-26:电流互感器(电流15000A以下) 户内式 C2-2-27:电流互感器 户外式 2.干燥: 待补 3.油过滤 C2-1-30:变压器油过滤 4.接地: 安装已含
030402009 | 高压熔断器 |  | 1.名称 2.型号 3.规格 4.安装部位 | 1.本体安装、调试 C2-2-28:熔断器 2.接地: 安装已含
030402010 | 避雷器 | 重点 | 1.名称 2.型号 3.规格 4.电压等级 5.安装部位 | 1.本体安装 C2-2-29:避雷器( 1kV以下) C2-2-30:避雷器( 10kV以下) 2.接地: 安装已含
030402011 | 干式电抗器 |  | 1.名称 2.型号 3.规格 4.质量 5.安装部位 6.干燥部位 | 1.本体安装 C2-2-31:电抗器安装 干式电抗器(1.5t/组以下) C2-2-32:电抗器安装 干式电抗器(4.5t/组以下) C2-2-33:电抗器安装 干式电抗器(7.5t/组以下) C2-2-34:电抗器安装 干式电抗器(10t/组以下) 2.干燥 C2-2-39:电抗器干燥 干式电抗器(1.5t/组以下) C2-2-40:电抗器干燥 干式电抗器(4.5t/组以下) C2-2-41:电抗器干燥 干式电抗器(7.5t/组以下) C2-2-42:电抗器干燥 干式电抗器(10t/组以下)
030402012 | 油浸电抗器 |  | 1.名称 2.型号 3.规格 4.容量(kV.A) 5.油过滤要求 6.干燥要求 | 1.本体安装 C2-2-35:电抗器安装 油浸电抗器(100kVA/台以下) C2-2-36:电抗器安装 油浸电抗器(500kVA/台以下) C2-2-37:电抗器安装 油浸电抗器(1000kVA/台以下) C2-2-38:电抗器安装 油浸电抗器(3150kVA/台以下) 2.油过滤 C2-1-30:变压器油过滤 3.干燥 C2-2-43:电抗器干燥 油浸电抗器(100kVA/台以下) C2-2-44:电抗器干燥 油浸电抗器(500kVA/台以下) C2-2-45:电抗器干燥 油浸电抗器(1000kVA/台以下) C2-2-46:电抗器干燥 油浸电抗器(3150kVA/台以下)
030402013 | 移相及串联电容器 |  | 1.名称 2.型号 3.规格 4.质量 5.安装部位 | 1.本体安装 C2-2-47:电力电容器安装 移相及串联电容器(重量:30kg以下) C2-2-48:电力电容器安装 移相及串联电容器(重量:60kg以下) C2-2-49:电力电容器安装 移相及串联电容器(重量:120kg以下) C2-2-50:电力电容器安装 移相及串联电容器(重量:200kg以下) 2.接地: 安装已含
030402014 | 集合式并联电容器 |  | 1.名称 2.型号 3.规格 4.质量 5.安装部位 | 1.本体安装 C2-2-51:电力电容器安装 集合式并联电容器(重量:2t以下) C2-2-52:电力电容器安装 集合式并联电容器(重量:5t以下) C2-2-53:电力电容器安装 集合式并联电容器(重量:10t以下) 2.接地: 安装已含
030402015 | 并联补偿电容器组架 |  | 1.名称 2.型号 3.规格 4.结构形式 | 1.本体安装 C2-2-54:并联补偿电容器组架(TBB系列) 单列 两层 C2-2-55:并联补偿电容器组架(TBB系列) 单列 三层 C2-2-56:并联补偿电容器组架(TBB系列) 双列 两层 C2-2-57:并联补偿电容器组架(TBB系列) 双列 三层 C2-2-58:并联补偿电容器组架(TBB系列) 小型组合 2.接地: 安装已含
030402016 | 交流滤波装置组架 |  | 1.名称 2.型号 3.规格 | 1.本体安装 C2-2-59:交流滤波装置组架(TJL系列) 电抗组架 C2-2-60:交流滤波装置组架(TJL系列) 放电组架 C2-2-61:交流滤波装置组架(TJL系列) 连线组架 2.接地: 安装已含
030402017 | 高压成套配电柜 | 重点 | 1.名称 2.型号 3.规格 4.母线配置方式 5.种类 6.基础型钢形式、规格 | 1.本体安装 C2-2-62:高压成套配电柜安装 单母线柜 断路器柜 C2-2-63:高压成套配电柜安装 单母线柜 互感器柜 C2-2-64:高压成套配电柜安装 单母线柜 电容器柜、其他柜 C2-2-65:高压成套配电柜安装 单母线柜 母线桥 C2-2-66:高压成套配电柜安装 双母线柜 断路器柜 C2-2-67:高压成套配电柜安装 双母线柜 互感器柜 C2-2-68:高压成套配电柜安装 双母线柜 电容器柜、其他柜 2.基础型钢制作、安装 C2-4-138:基础槽钢、角钢安装 槽钢 C2-4-139:基础槽钢、角钢安装 角钢 C2-4-140:一般铁构件 制作 3.补刷(喷)油漆: 安装已含 4.接地: 安装已含
030402018 | 组合型成套箱式变电站 |  | 1.名称 2.型号 3.容量(kV.A) 4.电压(kV) 5.组合形式 6.基础规格、浇筑材质 | 1.本体安装 C2-2-69:组合型成套箱式变电站安装 不带高压开关柜(变压器容量100kVA以下) C2-2-70:组合型成套箱式变电站安装 不带高压开关柜(变压器容量315kVA以下) C2-2-71:组合型成套箱式变电站安装 不带高压开关柜(变压器容量630kVA以下) C2-2-72:组合型成套箱式变电站安装 不带高压开关柜(变压器容量1000kVA以下) C2-2-73:组合型成套箱式变电站安装 带高压开关柜(变压器容量315kVA以下) C2-2-74:组合型成套箱式变电站安装 带高压开关柜(变压器容量630kVA以下) C2-2-75:组合型成套箱式变电站安装 带高压开关柜(变压器容量1000kVA以下) C2-2-76:组合型成套箱式变电站安装 带高压开关柜(变压器容量1600kVA以下) 2.基础浇筑 C2-10-20:10kV以下架空配电线路基础工程 现浇混凝土基础 每基混凝土量(1m3以下) C2-10-21:10kV以下架空配电线路基础工程 现浇混凝土基础 每基混凝土量(10m3以下) C2-10-22:10kV以下架空配电线路基础工程 现浇混凝土基础 每基混凝土量(20m3以下) C2-10-23:10kV以下架空配电线路基础工程 现浇混凝土基础 每基混凝土量(40m3以下) C2-10-24:10kV以下架空配电线路基础工程 现浇混凝土基础 每基混凝土量(40m以上3) C2-10-25:10kV以下架空配电线路基础工程 机械钻孔、砂土、亚粘土、孔深(20m以内) 孔径(1.0m以内) C2-10-26:10kV以下架空配电线路基础工程 机械钻孔、砂土、亚粘土、孔深(21m以内) 孔径(1.5m以内) C2-10-27:10kV以下架空配电线路基础工程 机械钻孔、砂土、亚粘土、孔深(30m以内) 孔径(1.0m以内) C2-10-28:10kV以下架空配电线路基础工程 机械钻孔、砂土、亚粘土、孔深(31m以内) 孔径(1.5m以内) C2-10-29:10kV以下架空配电线路基础工程 机械钻孔、粘土、孔深(20m以内) 孔径(1.0m以内) C2-10-30:10kV以下架空配电线路基础工程 机械钻孔、粘土、孔深(21m以内) 孔径 (1.5m以内) C2-10-31:10kV以下架空配电线路基础工程 机械钻孔、粘土、孔深(30m以内) 孔径 (1.0m以内) C2-10-32:10kV以下架空配电线路基础工程 机械钻孔、粘土、孔深(31m以内) 孔径 (1.5m以内) C2-10-33:10kV以下架空配电线路基础工程 机械钻孔、砂砾石、孔深(20m以内) 孔径(1.0m以内) C2-10-34:10kV以下架空配电线路基础工程 机械钻孔、砂砾石、孔深(21m以内) 孔径(1.5m以内) C2-10-35:10kV以下架空配电线路基础工程 机械钻孔、砂砾石、孔深(30m以内) 孔径(1.0m以内) C2-10-36:10kV以下架空配电线路基础工程 机械钻孔、砂砾石、孔深(30m以内) 孔径(1.5m以内) C2-10-37:10kV以下架空配电线路基础工程 灌注桩混凝土 孔深(20m以内) C2-10-38:10kV以下架空配电线路基础工程 灌注桩混凝土 孔深(30m以内) C2-10-39:10kV以下架空配电线路基础工程基础保护帽浇制 基础保护帽浇制 C2-10-40:10kV以下架空配电线路基础工程基础防腐 金属基础 C2-10-41:10kV以下架空配电线路基础工程基础防腐 混凝土基础 3.进箱母线安装 C2-3-21:带形铜母线安装 每相一片截面(360mm2以下) C2-3-22:带形铜母线安装 每相一片截面(800mm2以下) C2-3-23:带形铜母线安装 每相一片截面(1000mm2以下) C2-3-24:带形铜母线安装 每相一片截面(1250mm2以下) C2-3-25:带形铜母线安装 每相二片截面(1000mm2以下) C2-3-26:带形铜母线安装 每相二片截面(1250mm2以下) C2-3-27:带形铜母线安装 每相三片截面(1000mm2以下) C2-3-28:带形铜母线安装 每相三片截面(1250mm2以下) C2-3-29:带形铜母线安装 每相四片截面(1000mm2以下) C2-3-30:带形铜母线安装 每相四片截面(1250mm2以下) C2-3-31:带形铝母线安装 每相一片截面(360mm2以下) C2-3-32:带形铝母线安装 每相一片截面(800mm2以下) C2-3-33:带形铝母线安装 每相一片截面(1000mm2以下) C2-3-34:带形铝母线安装 每相一片截面(1250mm2以下) C2-3-35:带形铝母线安装 每相二片截面(1000mm2以下) C2-3-36:带形铝母线安装 每相二片截面(1250mm2以下) C2-3-37:带形铝母线安装 每相三片截面(1000mm2以下) C2-3-38:带形铝母线安装 每相三片截面(1250mm2以下) C2-3-39:带形铝母线安装 每相四片截面(1000mm2以下) C2-3-40:带形铝母线安装 每相四片截面(1250mm2以下) C2-3-41:带形铜母线引下线 每相一片截面(360mm2以下) C2-3-42:带形铜母线引下线 每相一片截面(800mm2以下) C2-3-43:带形铜母线引下线 每相一片截面(1000mm2以下) C2-3-44:带形铜母线引下线 每相一片截面(1250mm2以下) C2-3-45:带形铜母线引下线 每相二片截面(1000mm2以下) C2-3-46:带形铜母线引下线 每相二片截面(1250mm2以下) C2-3-47:带形铜母线引下线 每相三片截面(1000mm2以下) C2-3-48:带形铜母线引下线 每相三片截面(1250mm2以下) C2-3-49:带形铜母线引下线 每相四片截面(1000mm2以下) C2-3-50:带形铜母线引下线 每相四片截面(1250mm2以下) C2-3-51:带形铝母线引下线 每相一片截面(360mm2以下) C2-3-52:带形铝母线引下线 每相一片截面(800mm2以下) C2-3-53:带形铝母线引下线 每相一片截面(1000mm2以下) C2-3-54:带形铝母线引下线 每相一片截面(1250mm2以下) C2-3-55:带形铝母线引下线 每相二片截面(1000mm2以下) C2-3-56:带形铝母线引下线 每相二片截面(1250mm2以下) C2-3-57:带形铝母线引下线 每相三片截面(1000mm2以下) C2-3-58:带形铝母线引下线 每相三片截面(1250mm2以下) C2-3-59:带形铝母线引下线 每相四片截面(1000mm2以下) C2-3-60:带形铝母线引下线 每相四片截面(1250mm2以下) C2-3-61:带形铜母线伸缩节头及铜过渡板 伸缩接头每相(1片) C2-3-62:带形铜母线伸缩节头及铜过渡板 伸缩接头每相(2片) C2-3-63:带形铜母线伸缩节头及铜过渡板 伸缩接头每相(3片) C2-3-64:带形铜母线伸缩节头及铜过渡板 伸缩接头每相(4片) C2-3-65:带形铜母线伸缩节头及铜过渡板 伸缩接头每相(8片) C2-3-66:带形铜母线伸缩节头及铜过渡板 铜(铝)过渡板 C2-3-67:带形铝母线伸缩节头 每相(1片) C2-3-68:带形铝母线伸缩节头 每相(2片) C2-3-69:带形铝母线伸缩节头 每相(3片) C2-3-70:带形铝母线伸缩节头 每相(4片) C2-3-71:带形铝母线伸缩节头 每相(8片) 4.补刷(喷)油漆: 安装已含 5.接地: 安装已含
030403001 | 软母线 | 重点 | 1.名称 2.材质 3.型号 4.规格 5.绝缘子类型、规格 | 1.母线安装 C2-3-10:软母线安装 导线截面(240mm2以内) C2-3-11:软母线安装 导线截面(400mm2以内) C2-3-9:软母线安装 导线截面(150mm2以内) 2.绝缘子耐压试验 C2-14-130:绝缘子、套管、绝缘油、电缆试验 悬式绝缘子 70～160型 C2-14-131:绝缘子、套管、绝缘油、电缆试验 悬式绝缘子 210～300型 C2-14-132:绝缘子、套管、绝缘油、电缆试验 支持绝缘子(1kV以下) C2-14-133:绝缘子、套管、绝缘油、电缆试验 支持绝缘子(10kV以下) 3.跳线安装 C2-3-12:软母线引下线、跳线及设备连线 导线截面(150mm2以下) C2-3-13:软母线引下线、跳线及设备连线 导线截面(240mm2以下) C2-3-14:软母线引下线、跳线及设备连线 导线截面(400mm2以下) 4.绝缘子安装 C2-3-1:10kV以下绝缘子安装 悬式绝缘子串 C2-3-2:10kV以下绝缘子安装 户内式支持绝缘子 1孔 C2-3-3:10kV以下绝缘子安装 户内式支持绝缘子 2孔 C2-3-4:10kV以下绝缘子安装 户内式支持绝缘子 4孔 C2-3-5:10kV以下绝缘子安装 户外式支持绝缘子 1孔 C2-3-6:10kV以下绝缘子安装 户外式支持绝缘子 2孔 C2-3-7:10kV以下绝缘子安装 户外式支持绝缘子 4孔
030403002 | 组合软母线 |  | 1.名称 2.材质 3.型号 4.规格 5.绝缘子类型、规格 | 1.母线安装 C2-3-15:组合软母线安装 母线(2根数) C2-3-16:组合软母线安装 母线(3根数) C2-3-17:组合软母线安装 母线(10根数) C2-3-18:组合软母线安装 母线(14根数) C2-3-19:组合软母线安装 母线(18根数) C2-3-20:组合软母线安装 母线(26根数) 2.绝缘子耐压试验 C2-14-130:绝缘子、套管、绝缘油、电缆试验 悬式绝缘子 70～160型 C2-14-131:绝缘子、套管、绝缘油、电缆试验 悬式绝缘子 210～300型 C2-14-132:绝缘子、套管、绝缘油、电缆试验 支持绝缘子(1kV以下) C2-14-133:绝缘子、套管、绝缘油、电缆试验 支持绝缘子(10kV以下) 3.跳线安装 C2-3-12:软母线引下线、跳线及设备连线 导线截面(150mm2以下) C2-3-13:软母线引下线、跳线及设备连线 导线截面(240mm2以下) C2-3-14:软母线引下线、跳线及设备连线 导线截面(400mm2以下) 4.绝缘子安装 C2-3-1:10kV以下绝缘子安装 悬式绝缘子串 C2-3-2:10kV以下绝缘子安装 户内式支持绝缘子 1孔 C2-3-3:10kV以下绝缘子安装 户内式支持绝缘子 2孔 C2-3-4:10kV以下绝缘子安装 户内式支持绝缘子 4孔 C2-3-5:10kV以下绝缘子安装 户外式支持绝缘子 1孔 C2-3-6:10kV以下绝缘子安装 户外式支持绝缘子 2孔 C2-3-7:10kV以下绝缘子安装 户外式支持绝缘子 4孔
030403003 | 带形母线 |  | 1.名称 2.型号 3.规格 4.材质 5.绝缘子类型、规格 6.穿墙套管材质、规格 7.穿通版材质、规格 8.母线桥材质、规格 9.引下线材质、规格 10.伸缩节、过渡板材质、规格 11.分相漆品种 | 1.母线安装 C2-3-21:带形铜母线安装 每相一片截面(360mm2以下) C2-3-22:带形铜母线安装 每相一片截面(800mm2以下) C2-3-23:带形铜母线安装 每相一片截面(1000mm2以下) C2-3-24:带形铜母线安装 每相一片截面(1250mm2以下) C2-3-25:带形铜母线安装 每相二片截面(1000mm2以下) C2-3-26:带形铜母线安装 每相二片截面(1250mm2以下) C2-3-27:带形铜母线安装 每相三片截面(1000mm2以下) C2-3-28:带形铜母线安装 每相三片截面(1250mm2以下) C2-3-29:带形铜母线安装 每相四片截面(1000mm2以下) C2-3-30:带形铜母线安装 每相四片截面(1250mm2以下) C2-3-31:带形铝母线安装 每相一片截面(360mm2以下) C2-3-32:带形铝母线安装 每相一片截面(800mm2以下) C2-3-33:带形铝母线安装 每相一片截面(1000mm2以下) C2-3-34:带形铝母线安装 每相一片截面(1250mm2以下) C2-3-35:带形铝母线安装 每相二片截面(1000mm2以下) C2-3-36:带形铝母线安装 每相二片截面(1250mm2以下) C2-3-37:带形铝母线安装 每相三片截面(1000mm2以下) C2-3-38:带形铝母线安装 每相三片截面(1250mm2以下) C2-3-39:带形铝母线安装 每相四片截面(1000mm2以下) C2-3-40:带形铝母线安装 每相四片截面(1250mm2以下) 2.穿通板制作、安装 C2-4-134:穿通板制作、安装 石棉水泥板 C2-4-135:穿通板制作、安装 聚氯乙烯板 C2-4-136:穿通板制作、安装 电木板或环氧树脂板 C2-4-137:穿通板制作、安装 钢板 3.支持绝缘子、穿墙套管的耐压试验安装 C2-3-2:10kV以下绝缘子安装 户内式支持绝缘子 1孔 C2-3-3:10kV以下绝缘子安装 户内式支持绝缘子 2孔 C2-3-4:10kV以下绝缘子安装 户内式支持绝缘子 4孔 C2-3-5:10kV以下绝缘子安装 户外式支持绝缘子 1孔 C2-3-6:10kV以下绝缘子安装 户外式支持绝缘子 2孔 C2-3-7:10kV以下绝缘子安装 户外式支持绝缘子 4孔 C2-3-8:穿墙套管安装 10kV以下 C2-14-132:绝缘子、套管、绝缘油、电缆试验 支持绝缘子(1kV以下) C2-14-133:绝缘子、套管、绝缘油、电缆试验 支持绝缘子(10kV以下) C2-14-134:绝缘子、套管、绝缘油、电缆试验 绝缘套管 4.引下线安装 C2-3-41:带形铜母线引下线 每相一片截面(360mm2以下) C2-3-42:带形铜母线引下线 每相一片截面(800mm2以下) C2-3-43:带形铜母线引下线 每相一片截面(1000mm2以下) C2-3-44:带形铜母线引下线 每相一片截面(1250mm2以下) C2-3-45:带形铜母线引下线 每相二片截面(1000mm2以下) C2-3-46:带形铜母线引下线 每相二片截面(1250mm2以下) C2-3-47:带形铜母线引下线 每相三片截面(1000mm2以下) C2-3-48:带形铜母线引下线 每相三片截面(1250mm2以下) C2-3-49:带形铜母线引下线 每相四片截面(1000mm2以下) C2-3-50:带形铜母线引下线 每相四片截面(1250mm2以下) C2-3-51:带形铝母线引下线 每相一片截面(360mm2以下) C2-3-52:带形铝母线引下线 每相一片截面(800mm2以下) C2-3-53:带形铝母线引下线 每相一片截面(1000mm2以下) C2-3-54:带形铝母线引下线 每相一片截面(1250mm2以下) C2-3-55:带形铝母线引下线 每相二片截面(1000mm2以下) C2-3-56:带形铝母线引下线 每相二片截面(1250mm2以下) C2-3-57:带形铝母线引下线 每相三片截面(1000mm2以下) C2-3-58:带形铝母线引下线 每相三片截面(1250mm2以下) C2-3-59:带形铝母线引下线 每相四片截面(1000mm2以下) C2-3-60:带形铝母线引下线 每相四片截面(1250mm2以下) 5.伸缩节安装 C2-3-61:带形铜母线伸缩节头及铜过渡板 伸缩接头每相(1片) C2-3-62:带形铜母线伸缩节头及铜过渡板 伸缩接头每相(2片) C2-3-63:带形铜母线伸缩节头及铜过渡板 伸缩接头每相(3片) C2-3-64:带形铜母线伸缩节头及铜过渡板 伸缩接头每相(4片) C2-3-65:带形铜母线伸缩节头及铜过渡板 伸缩接头每相(8片) C2-3-67:带形铝母线伸缩节头 每相(1片) C2-3-68:带形铝母线伸缩节头 每相(2片) C2-3-69:带形铝母线伸缩节头 每相(3片) C2-3-70:带形铝母线伸缩节头 每相(4片) C2-3-71:带形铝母线伸缩节头 每相(8片) 6.过渡板安装 C2-3-66:带形铜母线伸缩节头及铜过渡板 铜(铝)过渡板 7.刷分相漆: 安装已含
030403004 | 槽形母线 | 重点 | 1.名称 2.型号 3.规格 4.材质 5.连接设备名称、规格 6.分相漆品种 | 1.母线制作、安装 C2-3-72:槽型母线安装 2(100×45×5)以下 C2-3-73:槽型母线安装 2(150×65×7)以下 C2-3-74:槽型母线安装 2(200×90×12)以下 C2-3-75:槽型母线安装 2(250×115×12.5)以下 2.与发电机、变压器连接 C2-3-76:槽型母线与发电机连接(6个头) 2(100×45×5)以下 C2-3-77:槽型母线与发电机连接(6个头) 2(150×65×7)以下 C2-3-78:槽型母线与发电机连接(6个头) 2(200×90×12)以下 C2-3-79:槽型母线与发电机连接(6个头) 2(250×115×12.5)以下 C2-3-80:槽型母线与变压器连接(3个头) 2(100×45×5)以下 C2-3-81:槽型母线与变压器连接(3个头) 2(150×65×7)以下 C2-3-82:槽型母线与变压器连接(3个头) 2(200×90×12)以下 C2-3-83:槽型母线与变压器连接(3个头) 2(250×115×12.5)以下 3.与断路器、隔离开关连接 C2-3-84:槽型母线与断路器连接(3个头) 2(100×45×5)以下 C2-3-85:槽型母线与断路器连接(3个头) 2(150×65×7)以下 C2-3-86:槽型母线与断路器连接(3个头) 2(200×90×12)以下 C2-3-87:槽型母线与断路器连接(3个头) 2(250×115×12.5)以下 C2-3-88:槽型母线与断路器连接(3个头) 2(100×45×5)以下 C2-3-89:槽型母线与断路器连接(3个头) 2(150×65×7)以下 C2-3-90:槽型母线与断路器连接(3个头) 2(200×90×12)以下 C2-3-91:槽型母线与断路器连接(3个头) 2(250×115×12.5)以下 4.刷分相漆: 安装已含
030403005 | 共箱母线 |  | 1.名称 2.型号 3.规格 4.材质 | 1.母线安装 C2-3-92:共箱母线安装 6～10kV铜母线(箱体/导体) 900×500/3×(100×8) C2-3-93:共箱母线安装 6～10kV铜母线(箱体/导体) 1000×550/3×(100×10) C2-3-94:共箱母线安装 6～10kV铜母线(箱体/导体) 1100×600/3×2(100×10) C2-3-95:共箱母线安装 6～10kV铜母线(箱体/导体) 1200×650/3×3(100×10) C2-3-96:共箱母线安装 6～10kV铝母线(箱体/导体) 900×500/3×(120×10) C2-3-97:共箱母线安装 6～10kV铝母线(箱体/导体) 1000×550/3×2(120×10) C2-3-98:共箱母线共装 6～10kV铝母线(箱体/导体) 1100×600/3×3(120×10) C2-3-99:共箱母线安装 6～10kV铝母线(箱体/导体) 1200×650/3×4(120×10) 2.补刷(喷)油漆: 安装已含
030403006 | 低压封闭式插接母线槽 | 重点 | 1.名称 2.型号 3.规格 4.容量(A) 5.线制 6.安装部位 | 1.母线安装 C2-3-100:低压封闭式插接母线槽 每相电流(400A以下) C2-3-101:低压封闭式插接母线槽 每相电流(800A以下) C2-3-102:低压封闭式插接母线槽 每相电流(1250A以下) C2-3-103:低压封闭式插接母线槽 每相电流(2000A以下) C2-3-104:低压封闭式插接母线槽 每相电流(4000A以下) C2-3-105:低压封闭式插接母线槽 每相电流(5000A以下) 2.补刷(喷)油漆: 安装已含
030403007 | 始端箱、分线箱 | 重点 | 1.名称 2.型号 3.规格 4.容量(A) | 1.本体安装 C2-3-106:低压封闭式插接母线槽进出分线箱 分线箱电流(100A以下) C2-3-110:低压封闭式插接母线槽始端箱 每相电流(400A以下) C2-3-111:低压封闭式插接母线槽始端箱 每相电流(800A以下) C2-3-112:低压封闭式插接母线槽始端箱 每相电流(1250A以下) C2-3-113:低压封闭式插接母线槽始端箱 每相电流(2000A以下) C2-3-114:低压封闭式插接母线槽始端箱 每相电流(4000A以下) C2-3-115:低压封闭式插接母线槽始端箱 每相电流(5000A以下) C2-3-17:组合软母线安装 母线(10根数) C2-3-18:组合软母线安装 母线(14根数) C2-3-19:组合软母线安装 母线(18根数) C2-4-32:插接式空气开关箱安装( 100A以内) C2-4-33:插接式空气开关箱安装( 250A以内) C2-4-34:插接式空气开关箱安装( 630A以内) C2-4-35:插接式空气开关箱安装( 1250A以内) 2.补刷(喷)油漆: 安装已含
030403008 | 重型母线 |  | 1.名称 2.型号 3.规格 4.容量(A) 5.材质 6.绝缘子型号、规格 7.伸缩器及导板规格 | 1.母线制作、安装 C2-3-116:重型铜母线安装( 2500mm2以内) C2-3-117:重型铜母线安装( 3500mm2以内) C2-3-118:重型铜母线安装( 5000mm2以内) C2-3-119:重型铜母线安装( 7500mm2以内) C2-3-120:重型铝母线安装（不分规格） 铝电解 C2-3-121:重型铝母线安装（不分规格） 镁电解 C2-3-122:重型铝母线安装（不分规格） 石墨化电解 C2-3-131:重型铝母线接触面加工(170×160mm2以下) C2-3-132:重型铝母线接触面加工(350×35mm2以下) C2-3-133:重型铝母线接触面加工(350×40mm2以下) C2-3-134:重型铝母线接触面加工(400×40mm2以下) C2-3-135:重型铝母线接触面加工(350×140mm2以下) C2-3-136:重型铝母线接触面加工(550×180mm2以下) 2.伸缩器及导板制作、安装 C2-3-123:重型母线伸缩器制作、安装 铜母线伸缩器(3000mm2以内) C2-3-124:重型母线伸缩器制作、安装 铜母线伸缩器(5000mm2以内) C2-3-125:重型母线伸缩器制作、安装 铜母线伸缩器(7500mm2以内) C2-3-126:重型母线伸缩器制作、安装 铝母线伸缩器(10000mm2以下) C2-3-127:重型母线导板制作、安装 铜导板 阳极 C2-3-128:重型母线导板制作、安装 铜导板 阴极 C2-3-129:重型母线导板制作、安装 铝导板 阳极 C2-3-130:重型母线导板制作、安装 铝导板 阴极 3.支持绝缘子安装 C2-3-2:10kV以下绝缘子安装 户内式支持绝缘子 1孔 C2-3-3:10kV以下绝缘子安装 户内式支持绝缘子 2孔 C2-3-4:10kV以下绝缘子安装 户内式支持绝缘子 4孔 C2-3-5:10kV以下绝缘子安装 户外式支持绝缘子 1孔 C2-3-6:10kV以下绝缘子安装 户外式支持绝缘子 2孔 C2-3-7:10kV以下绝缘子安装 户外式支持绝缘子 4孔 4.补刷(喷)油漆: 安装已含
030404001 | 控制屏 | 重点 | 1.名称 2.型号 3.规格 4.种类 5.基础型钢形式、规格 6.接线端子材质、规格 7. 端子板外部接线材质、规格 8.小母线材质、规格 9.屏边规格 | 1.本体安装 C2-4-1:控制屏 C2-12-447:艺术喷泉电气设备安装 程序控制柜 2.基础型钢制作、安装 C2-4-138:基础槽钢、角钢安装 槽钢 C2-4-139:基础槽钢、角钢安装 角钢 C2-4-140:一般铁构件 制作 3.端子板安装 C2-4-105:端子板安装 5.盘柜配线、端子接线 C2-4-100:盘柜配线 导线截面(150mm2以内) C2-4-101:盘柜配线 导线截面(240mm2以内) C2-4-102:盘柜配线 导线截面(300mm2以内) C2-4-94:盘柜配线 导线截面(2.5mm2以内) C2-4-95:盘柜配线 导线截面(6mm2以内) C2-4-96:盘柜配线 导线截面(10mm2以内) C2-4-97:盘柜配线 导线截面(25mm2以内) C2-4-98:盘柜配线 导线截面(50mm2以内) C2-4-99:盘柜配线 导线截面(95mm2以内) C2-4-106:无端子外部接线(2.5mm2以内) C2-4-110:焊铜接线端子 导线截面(16mm2以内) C2-4-111:焊铜接线端子 导线截面(35mm2以内) C2-4-112:焊铜接线端子 导线截面(70mm2以内) C2-4-113:焊铜接线端子 导线截面(120mm2以内) C2-4-114:焊铜接线端子 导线截面(185mm2以内) C2-4-115:焊铜接线端子 导线截面(240mm2以内) C2-4-116:焊铜接线端子 导线截面(300mm2以内) C2-4-117:焊铜接线端子 导线截面(400mm2以内) C2-4-118:压铜接线端子 导线截面(16mm2以内) C2-4-119:压铜接线端子 导线截面(35mm2以内) C2-4-120:压铜接线端子 导线截面(70mm2以内) C2-4-121:压铜接线端子 导线截面(120mm2以内) C2-4-122:压铜接线端子 导线截面(185mm2以内) C2-4-123:压铜接线端子 导线截面(240mm2以内) C2-4-124:压铜接线端子 导线截面(300mm2以内) C2-4-125:压铜接线端子 导线截面(400mm2以内) C2-4-126:压铝接线端子 导线截面(16mm2以内) C2-4-127:压铝接线端子 导线截面(35mm2以内) C2-4-128:压铝接线端子 导线截面(70mm2以内) C2-4-129:压铝接线端子 导线截面(120mm2以内) C2-4-130:压铝接线端子 导线截面(185mm2以内) C2-4-131:压铝接线端子 导线截面(240mm2以内) C2-4-132:压铝接线端子 导线截面(300mm2以内) C2-4-133:压铝接线端子 导线截面(400mm2以内) C2-4-17:自动调节励磁屏 C2-4-18:励磁灭磁屏 C2-4-19:蓄电池屏(柜) 6.小母线安装 C2-4-88:仪表、电器、小母线安装 小母线 7.屏边安装 C2-4-22:屏边 8.补刷(喷)油漆: 安装已含 9.接地: 安装已含
030404002 | 继电、信号屏 |  | 1.名称 2.型号 3.规格 4.种类 5.基础型钢形式、规格 6.接线端子材质、规格 7. 端子板外部接线材质、规格 8.小母线材质、规格 9.屏边规格 | 1.本体安装 C2-4-2:继电、信号屏 2.基础型钢制作、安装 C2-4-138:基础槽钢、角钢安装 槽钢 C2-4-139:基础槽钢、角钢安装 角钢 C2-4-140:一般铁构件 制作 3.端子板安装 C2-4-105:端子板安装 4.焊、压接线端子 C2-4-110:焊铜接线端子 导线截面(16mm2以内) C2-4-111:焊铜接线端子 导线截面(35mm2以内) C2-4-112:焊铜接线端子 导线截面(70mm2以内) C2-4-113:焊铜接线端子 导线截面(120mm2以内) C2-4-114:焊铜接线端子 导线截面(185mm2以内) C2-4-115:焊铜接线端子 导线截面(240mm2以内) C2-4-116:焊铜接线端子 导线截面(300mm2以内) C2-4-117:焊铜接线端子 导线截面(400mm2以内) C2-4-118:压铜接线端子 导线截面(16mm2以内) C2-4-119:压铜接线端子 导线截面(35mm2以内) C2-4-120:压铜接线端子 导线截面(70mm2以内) C2-4-121:压铜接线端子 导线截面(120mm2以内) C2-4-122:压铜接线端子 导线截面(185mm2以内) C2-4-123:压铜接线端子 导线截面(240mm2以内) C2-4-124:压铜接线端子 导线截面(300mm2以内) C2-4-125:压铜接线端子 导线截面(400mm2以内) C2-4-126:压铝接线端子 导线截面(16mm2以内) C2-4-127:压铝接线端子 导线截面(35mm2以内) C2-4-128:压铝接线端子 导线截面(70mm2以内) C2-4-129:压铝接线端子 导线截面(120mm2以内) C2-4-130:压铝接线端子 导线截面(185mm2以内) C2-4-131:压铝接线端子 导线截面(240mm2以内) C2-4-132:压铝接线端子 导线截面(300mm2以内) C2-4-133:压铝接线端子 导线截面(400mm2以内) 5.盘柜配线、端子接线 C2-4-100:盘柜配线 导线截面(150mm2以内) C2-4-101:盘柜配线 导线截面(240mm2以内) C2-4-102:盘柜配线 导线截面(300mm2以内) C2-4-94:盘柜配线 导线截面(2.5mm2以内) C2-4-95:盘柜配线 导线截面(6mm2以内) C2-4-96:盘柜配线 导线截面(10mm2以内) C2-4-97:盘柜配线 导线截面(25mm2以内) C2-4-98:盘柜配线 导线截面(50mm2以内) C2-4-99:盘柜配线 导线截面(95mm2以内) C2-4-106:无端子外部接线(2.5mm2以内) C2-4-107:无端子外部接线(6mm2以内) C2-4-108:有端子外部接线(2.5mm2以内) C2-4-109:有端子外部接线(6mm2以内) 7.屏边安装 C2-4-22:屏边 8.补刷(喷)油漆: 安装已含 9.接地: 安装已含
030404003 | 模拟屏 |  | 1.名称 2.型号 3.规格 4.种类 5.基础型钢形式、规格 6.接线端子材质、规格 7. 端子板外部接线材质、规格 8.小母线材质、规格 9.屏边规格 | 1.本体安装 C2-4-3:模拟屏(宽1m以内) C2-4-4:模拟屏(宽2m以内) 2.基础型钢制作、安装 C2-4-138:基础槽钢、角钢安装 槽钢 C2-4-139:基础槽钢、角钢安装 角钢 C2-4-140:一般铁构件 制作 3.端子板安装 C2-4-105:端子板安装 4.焊、压接线端子 C2-4-110:焊铜接线端子 导线截面(16mm2以内) C2-4-111:焊铜接线端子 导线截面(35mm2以内) C2-4-112:焊铜接线端子 导线截面(70mm2以内) C2-4-113:焊铜接线端子 导线截面(120mm2以内) C2-4-114:焊铜接线端子 导线截面(185mm2以内) C2-4-115:焊铜接线端子 导线截面(240mm2以内) C2-4-116:焊铜接线端子 导线截面(300mm2以内) C2-4-117:焊铜接线端子 导线截面(400mm2以内) C2-4-118:压铜接线端子 导线截面(16mm2以内) C2-4-119:压铜接线端子 导线截面(35mm2以内) C2-4-120:压铜接线端子 导线截面(70mm2以内) C2-4-121:压铜接线端子 导线截面(120mm2以内) C2-4-122:压铜接线端子 导线截面(185mm2以内) C2-4-123:压铜接线端子 导线截面(240mm2以内) C2-4-124:压铜接线端子 导线截面(300mm2以内) C2-4-125:压铜接线端子 导线截面(400mm2以内) C2-4-126:压铝接线端子 导线截面(16mm2以内) C2-4-127:压铝接线端子 导线截面(35mm2以内) C2-4-128:压铝接线端子 导线截面(70mm2以内) C2-4-129:压铝接线端子 导线截面(120mm2以内) C2-4-130:压铝接线端子 导线截面(185mm2以内) C2-4-131:压铝接线端子 导线截面(240mm2以内) C2-4-132:压铝接线端子 导线截面(300mm2以内) C2-4-133:压铝接线端子 导线截面(400mm2以内) 5.盘柜配线、端子接线 C2-4-100:盘柜配线 导线截面(150mm2以内) C2-4-101:盘柜配线 导线截面(240mm2以内) C2-4-102:盘柜配线 导线截面(300mm2以内) C2-4-94:盘柜配线 导线截面(2.5mm2以内) C2-4-95:盘柜配线 导线截面(6mm2以内) C2-4-96:盘柜配线 导线截面(10mm2以内) C2-4-97:盘柜配线 导线截面(25mm2以内) C2-4-98:盘柜配线 导线截面(50mm2以内) C2-4-99:盘柜配线 导线截面(95mm2以内) C2-4-106:无端子外部接线(2.5mm2以内) C2-4-107:无端子外部接线(6mm2以内) C2-4-108:有端子外部接线(2.5mm2以内) C2-4-109:有端子外部接线(6mm2以内) 6.小母线安装 C2-4-88:仪表、电器、小母线安装 小母线 7.屏边安装 C2-4-22:屏边 8.补刷(喷)油漆: 安装已含 9.接地: 安装已含
030404004 | 低压开关柜 (屏) | 重点 | 1.名称 2.型号 3.规格 4.种类 5.基础型钢形式、规格 6.接线端子材质、规格 7. 端子板外部接线材质、规格 8.小母线材质、规格 9.屏边规格 | 1.本体安装 C2-4-5:配电(电源)屏低压开关柜 2.基础型钢制作、安装 C2-4-138:基础槽钢、角钢安装 槽钢 C2-4-139:基础槽钢、角钢安装 角钢 C2-4-140:一般铁构件 制作 3.端子板安装 C2-4-105:端子板安装 4.焊、压接线端子 C2-4-110:焊铜接线端子 导线截面(16mm2以内) C2-4-111:焊铜接线端子 导线截面(35mm2以内) C2-4-112:焊铜接线端子 导线截面(70mm2以内) C2-4-113:焊铜接线端子 导线截面(120mm2以内) C2-4-114:焊铜接线端子 导线截面(185mm2以内) C2-4-115:焊铜接线端子 导线截面(240mm2以内) C2-4-116:焊铜接线端子 导线截面(300mm2以内) C2-4-117:焊铜接线端子 导线截面(400mm2以内) C2-4-118:压铜接线端子 导线截面(16mm2以内) C2-4-119:压铜接线端子 导线截面(35mm2以内) C2-4-120:压铜接线端子 导线截面(70mm2以内) C2-4-121:压铜接线端子 导线截面(120mm2以内) C2-4-122:压铜接线端子 导线截面(185mm2以内) C2-4-123:压铜接线端子 导线截面(240mm2以内) C2-4-124:压铜接线端子 导线截面(300mm2以内) C2-4-125:压铜接线端子 导线截面(400mm2以内) C2-4-126:压铝接线端子 导线截面(16mm2以内) C2-4-127:压铝接线端子 导线截面(35mm2以内) C2-4-128:压铝接线端子 导线截面(70mm2以内) C2-4-129:压铝接线端子 导线截面(120mm2以内) C2-4-130:压铝接线端子 导线截面(185mm2以内) C2-4-131:压铝接线端子 导线截面(240mm2以内) C2-4-132:压铝接线端子 导线截面(300mm2以内) C2-4-133:压铝接线端子 导线截面(400mm2以内) 5.盘柜配线、端子接线 C2-4-100:盘柜配线 导线截面(150mm2以内) C2-4-101:盘柜配线 导线截面(240mm2以内) C2-4-102:盘柜配线 导线截面(300mm2以内) C2-4-94:盘柜配线 导线截面(2.5mm2以内) C2-4-95:盘柜配线 导线截面(6mm2以内) C2-4-96:盘柜配线 导线截面(10mm2以内) C2-4-97:盘柜配线 导线截面(25mm2以内) C2-4-98:盘柜配线 导线截面(50mm2以内) C2-4-99:盘柜配线 导线截面(95mm2以内) C2-4-106:无端子外部接线(2.5mm2以内) C2-4-107:无端子外部接线(6mm2以内) C2-4-108:有端子外部接线(2.5mm2以内) C2-4-109:有端子外部接线(6mm2以内) 6.屏边安装 C2-4-22:屏边 7.补刷(喷)油漆: 安装已含 8.接地: 安装已含
030404005 | 弱电控制返回屏 |  | 1.名称 2.型号 3.规格 4.种类 5.基础型钢形式、规格 6.接线端子材质、规格 7. 端子板外部接线材质、规格 8.小母线材质、规格 9.屏边规格 | 1.本体安装 C2-4-6:弱电控制返回屏 2.基础型钢制作、安装 C2-4-138:基础槽钢、角钢安装 槽钢 C2-4-139:基础槽钢、角钢安装 角钢 C2-4-140:一般铁构件 制作 3.端子板安装 C2-4-105:端子板安装 4.焊、压接线端子 C2-4-110:焊铜接线端子 导线截面(16mm2以内) C2-4-111:焊铜接线端子 导线截面(35mm2以内) C2-4-112:焊铜接线端子 导线截面(70mm2以内) C2-4-113:焊铜接线端子 导线截面(120mm2以内) C2-4-114:焊铜接线端子 导线截面(185mm2以内) C2-4-115:焊铜接线端子 导线截面(240mm2以内) C2-4-116:焊铜接线端子 导线截面(300mm2以内) C2-4-117:焊铜接线端子 导线截面(400mm2以内) C2-4-118:压铜接线端子 导线截面(16mm2以内) C2-4-119:压铜接线端子 导线截面(35mm2以内) C2-4-120:压铜接线端子 导线截面(70mm2以内) C2-4-121:压铜接线端子 导线截面(120mm2以内) C2-4-122:压铜接线端子 导线截面(185mm2以内) C2-4-123:压铜接线端子 导线截面(240mm2以内) C2-4-124:压铜接线端子 导线截面(300mm2以内) C2-4-125:压铜接线端子 导线截面(400mm2以内) C2-4-126:压铝接线端子 导线截面(16mm2以内) C2-4-127:压铝接线端子 导线截面(35mm2以内) C2-4-128:压铝接线端子 导线截面(70mm2以内) C2-4-129:压铝接线端子 导线截面(120mm2以内) C2-4-130:压铝接线端子 导线截面(185mm2以内) C2-4-131:压铝接线端子 导线截面(240mm2以内) C2-4-132:压铝接线端子 导线截面(300mm2以内) C2-4-133:压铝接线端子 导线截面(400mm2以内) 5.盘柜配线、端子接线 C2-4-100:盘柜配线 导线截面(150mm2以内) C2-4-101:盘柜配线 导线截面(240mm2以内) C2-4-102:盘柜配线 导线截面(300mm2以内) C2-4-94:盘柜配线 导线截面(2.5mm2以内) C2-4-95:盘柜配线 导线截面(6mm2以内) C2-4-96:盘柜配线 导线截面(10mm2以内) C2-4-97:盘柜配线 导线截面(25mm2以内) C2-4-98:盘柜配线 导线截面(50mm2以内) C2-4-99:盘柜配线 导线截面(95mm2以内) C2-4-106:无端子外部接线(2.5mm2以内) C2-4-107:无端子外部接线(6mm2以内) C2-4-108:有端子外部接线(2.5mm2以内) C2-4-109:有端子外部接线(6mm2以内) 6.小母线安装 C2-4-88:仪表、电器、小母线安装 小母线 7.屏边安装 C2-4-22:屏边 8.补刷(喷)油漆: 安装已含 9.接地: 安装已含
030404006 | 箱式配电室 |  | 1.名称 2.型号 3.规格 4.质量 5.基础规格、浇筑材质 6.基础型钢形式、规格 | 1.本体安装 C2-4-7:集装箱式配电室 2.基础型钢制作、安装 C2-4-138:基础槽钢、角钢安装 槽钢 C2-4-139:基础槽钢、角钢安装 角钢 C2-4-140:一般铁构件 制作 3.基础浇筑 C2-10-20:10kV以下架空配电线路基础工程 现浇混凝土基础 每基混凝土量(1m3以下) C2-10-21:10kV以下架空配电线路基础工程 现浇混凝土基础 每基混凝土量(10m3以下) C2-10-22:10kV以下架空配电线路基础工程 现浇混凝土基础 每基混凝土量(20m3以下) C2-10-23:10kV以下架空配电线路基础工程 现浇混凝土基础 每基混凝土量(40m3以下) C2-10-24:10kV以下架空配电线路基础工程 现浇混凝土基础 每基混凝土量(40m以上3) C2-10-25:10kV以下架空配电线路基础工程 机械钻孔、砂土、亚粘土、孔深(20m以内) 孔径(1.0m以内) C2-10-26:10kV以下架空配电线路基础工程 机械钻孔、砂土、亚粘土、孔深(21m以内) 孔径(1.5m以内) C2-10-27:10kV以下架空配电线路基础工程 机械钻孔、砂土、亚粘土、孔深(30m以内) 孔径(1.0m以内) C2-10-28:10kV以下架空配电线路基础工程 机械钻孔、砂土、亚粘土、孔深(31m以内) 孔径(1.5m以内) C2-10-29:10kV以下架空配电线路基础工程 机械钻孔、粘土、孔深(20m以内) 孔径(1.0m以内) C2-10-30:10kV以下架空配电线路基础工程 机械钻孔、粘土、孔深(21m以内) 孔径 (1.5m以内) C2-10-31:10kV以下架空配电线路基础工程 机械钻孔、粘土、孔深(30m以内) 孔径 (1.0m以内) C2-10-32:10kV以下架空配电线路基础工程 机械钻孔、粘土、孔深(31m以内) 孔径 (1.5m以内) C2-10-33:10kV以下架空配电线路基础工程 机械钻孔、砂砾石、孔深(20m以内) 孔径(1.0m以内) C2-10-34:10kV以下架空配电线路基础工程 机械钻孔、砂砾石、孔深(21m以内) 孔径(1.5m以内) C2-10-35:10kV以下架空配电线路基础工程 机械钻孔、砂砾石、孔深(30m以内) 孔径(1.0m以内) C2-10-36:10kV以下架空配电线路基础工程 机械钻孔、砂砾石、孔深(30m以内) 孔径(1.5m以内) C2-10-37:10kV以下架空配电线路基础工程 灌注桩混凝土 孔深(20m以内) C2-10-38:10kV以下架空配电线路基础工程 灌注桩混凝土 孔深(30m以内) C2-10-39:10kV以下架空配电线路基础工程基础保护帽浇制 基础保护帽浇制 C2-10-40:10kV以下架空配电线路基础工程基础防腐 金属基础 C2-10-41:10kV以下架空配电线路基础工程基础防腐 混凝土基础 4.补刷(喷)油漆: 安装已含 5.接地: 安装已含
030404007 | 硅整流柜 |  | 1.名称 2.型号 3.规格 4.容量(A) 5.基础型钢形式、规格 | 1.本体安装 C2-4-10:硅整流柜( 1000A以内) C2-4-11:硅整流柜( 3000A以内) C2-4-12:硅整流柜( 6000A以内) C2-4-8:硅整流柜( 100A以内) C2-4-9:硅整流柜( 500A以内) 2.基础型钢制作、安装 C2-4-138:基础槽钢、角钢安装 槽钢 C2-4-139:基础槽钢、角钢安装 角钢 C2-4-140:一般铁构件 制作 3.补刷(喷)油漆: 安装已含 4.接地: 安装已含
030404008 | 可控硅柜 |  | 1.名称 2.型号 3.规格 4.容量(kW) 5.基础型钢形式、规格 | 1.本体安装 C2-4-13:可控硅柜( 100kW以内) C2-4-14:可控硅柜( 800kW以内) C2-4-15:可控硅柜( 2000kW以内) 2.基础型钢制作、安装 C2-4-138:基础槽钢、角钢安装 槽钢 C2-4-139:基础槽钢、角钢安装 角钢 C2-4-140:一般铁构件 制作 3.补刷(喷)油漆: 安装已含 4.接地: 安装已含
030404009 | 低压电容器柜 | 重点 | 1.名称 2.型号 3.规格 4.基础型钢形式、规格 5.接线端子材质、规格 6. 端子板外部接线材质、规格 7.小母线材质、规格 8.屏边规格 | 1.本体安装 C2-4-16:低压电容器柜 2.基础型钢制作、安装 C2-4-138:基础槽钢、角钢安装 槽钢 C2-4-139:基础槽钢、角钢安装 角钢 C2-4-140:一般铁构件 制作 3.端子板安装 C2-4-105:端子板安装 4.焊、压接线端子 C2-4-110:焊铜接线端子 导线截面(16mm2以内) C2-4-111:焊铜接线端子 导线截面(35mm2以内) C2-4-112:焊铜接线端子 导线截面(70mm2以内) C2-4-113:焊铜接线端子 导线截面(120mm2以内) C2-4-114:焊铜接线端子 导线截面(185mm2以内) C2-4-115:焊铜接线端子 导线截面(240mm2以内) C2-4-116:焊铜接线端子 导线截面(300mm2以内) C2-4-117:焊铜接线端子 导线截面(400mm2以内) C2-4-118:压铜接线端子 导线截面(16mm2以内) C2-4-119:压铜接线端子 导线截面(35mm2以内) C2-4-120:压铜接线端子 导线截面(70mm2以内) C2-4-121:压铜接线端子 导线截面(120mm2以内) C2-4-122:压铜接线端子 导线截面(185mm2以内) C2-4-123:压铜接线端子 导线截面(240mm2以内) C2-4-124:压铜接线端子 导线截面(300mm2以内) C2-4-125:压铜接线端子 导线截面(400mm2以内) C2-4-126:压铝接线端子 导线截面(16mm2以内) C2-4-127:压铝接线端子 导线截面(35mm2以内) C2-4-128:压铝接线端子 导线截面(70mm2以内) C2-4-129:压铝接线端子 导线截面(120mm2以内) C2-4-130:压铝接线端子 导线截面(185mm2以内) C2-4-131:压铝接线端子 导线截面(240mm2以内) C2-4-132:压铝接线端子 导线截面(300mm2以内) C2-4-133:压铝接线端子 导线截面(400mm2以内) 5.盘柜配线、端子接线 C2-4-100:盘柜配线 导线截面(150mm2以内) C2-4-101:盘柜配线 导线截面(240mm2以内) C2-4-102:盘柜配线 导线截面(300mm2以内) C2-4-94:盘柜配线 导线截面(2.5mm2以内) C2-4-95:盘柜配线 导线截面(6mm2以内) C2-4-96:盘柜配线 导线截面(10mm2以内) C2-4-97:盘柜配线 导线截面(25mm2以内) C2-4-98:盘柜配线 导线截面(50mm2以内) C2-4-99:盘柜配线 导线截面(95mm2以内) C2-4-106:无端子外部接线(2.5mm2以内) C2-4-107:无端子外部接线(6mm2以内) C2-4-108:有端子外部接线(2.5mm2以内) C2-4-109:有端子外部接线(6mm2以内) 6.小母线安装 C2-4-88:仪表、电器、小母线安装 小母线 7.屏边安装 C2-4-22:屏边 8.补刷(喷)油漆: 安装已含 9.接地: 安装已含
030404010 | 自动调节励磁屏 |  | 1.名称 2.型号 3.规格 4.基础型钢形式、规格 5.接线端子材质、规格 6. 端子板外部接线材质、规格 7.小母线材质、规格 8.屏边规格 | 1.本体安装 C2-4-17:自动调节励磁屏 2.基础型钢制作、安装 C2-4-138:基础槽钢、角钢安装 槽钢 C2-4-139:基础槽钢、角钢安装 角钢 C2-4-140:一般铁构件 制作 3.端子板安装 C2-4-105:端子板安装 4.焊、压接线端子 C2-4-110:焊铜接线端子 导线截面(16mm2以内) C2-4-111:焊铜接线端子 导线截面(35mm2以内) C2-4-112:焊铜接线端子 导线截面(70mm2以内) C2-4-113:焊铜接线端子 导线截面(120mm2以内) C2-4-114:焊铜接线端子 导线截面(185mm2以内) C2-4-115:焊铜接线端子 导线截面(240mm2以内) C2-4-116:焊铜接线端子 导线截面(300mm2以内) C2-4-117:焊铜接线端子 导线截面(400mm2以内) C2-4-118:压铜接线端子 导线截面(16mm2以内) C2-4-119:压铜接线端子 导线截面(35mm2以内) C2-4-120:压铜接线端子 导线截面(70mm2以内) C2-4-121:压铜接线端子 导线截面(120mm2以内) C2-4-122:压铜接线端子 导线截面(185mm2以内) C2-4-123:压铜接线端子 导线截面(240mm2以内) C2-4-124:压铜接线端子 导线截面(300mm2以内) C2-4-125:压铜接线端子 导线截面(400mm2以内) C2-4-126:压铝接线端子 导线截面(16mm2以内) C2-4-127:压铝接线端子 导线截面(35mm2以内) C2-4-128:压铝接线端子 导线截面(70mm2以内) C2-4-129:压铝接线端子 导线截面(120mm2以内) C2-4-130:压铝接线端子 导线截面(185mm2以内) C2-4-131:压铝接线端子 导线截面(240mm2以内) C2-4-132:压铝接线端子 导线截面(300mm2以内) C2-4-133:压铝接线端子 导线截面(400mm2以内) 5.盘柜配线、端子接线 C2-4-100:盘柜配线 导线截面(150mm2以内) C2-4-101:盘柜配线 导线截面(240mm2以内) C2-4-102:盘柜配线 导线截面(300mm2以内) C2-4-94:盘柜配线 导线截面(2.5mm2以内) C2-4-95:盘柜配线 导线截面(6mm2以内) C2-4-96:盘柜配线 导线截面(10mm2以内) C2-4-97:盘柜配线 导线截面(25mm2以内) C2-4-98:盘柜配线 导线截面(50mm2以内) C2-4-99:盘柜配线 导线截面(95mm2以内) C2-4-106:无端子外部接线(2.5mm2以内) C2-4-107:无端子外部接线(6mm2以内) C2-4-108:有端子外部接线(2.5mm2以内) C2-4-109:有端子外部接线(6mm2以内) 6.小母线安装 C2-4-88:仪表、电器、小母线安装 小母线 7.屏边安装 C2-4-22:屏边 8.补刷(喷)油漆: 安装已含 9.接地: 安装已含
030404011 | 励磁灭磁屏 |  | 1.名称 2.型号 3.规格 4.基础型钢形式、规格 5.接线端子材质、规格 6. 端子板外部接线材质、规格 7.小母线材质、规格 8.屏边规格 | 1.本体安装 C2-4-18:励磁灭磁屏 2.基础型钢制作、安装 C2-4-138:基础槽钢、角钢安装 槽钢 C2-4-139:基础槽钢、角钢安装 角钢 C2-4-140:一般铁构件 制作 3.端子板安装 C2-4-105:端子板安装 4.焊、压接线端子 C2-4-110:焊铜接线端子 导线截面(16mm2以内) C2-4-111:焊铜接线端子 导线截面(35mm2以内) C2-4-112:焊铜接线端子 导线截面(70mm2以内) C2-4-113:焊铜接线端子 导线截面(120mm2以内) C2-4-114:焊铜接线端子 导线截面(185mm2以内) C2-4-115:焊铜接线端子 导线截面(240mm2以内) C2-4-116:焊铜接线端子 导线截面(300mm2以内) C2-4-117:焊铜接线端子 导线截面(400mm2以内) C2-4-118:压铜接线端子 导线截面(16mm2以内) C2-4-119:压铜接线端子 导线截面(35mm2以内) C2-4-120:压铜接线端子 导线截面(70mm2以内) C2-4-121:压铜接线端子 导线截面(120mm2以内) C2-4-122:压铜接线端子 导线截面(185mm2以内) C2-4-123:压铜接线端子 导线截面(240mm2以内) C2-4-124:压铜接线端子 导线截面(300mm2以内) C2-4-125:压铜接线端子 导线截面(400mm2以内) C2-4-126:压铝接线端子 导线截面(16mm2以内) C2-4-127:压铝接线端子 导线截面(35mm2以内) C2-4-128:压铝接线端子 导线截面(70mm2以内) C2-4-129:压铝接线端子 导线截面(120mm2以内) C2-4-130:压铝接线端子 导线截面(185mm2以内) C2-4-131:压铝接线端子 导线截面(240mm2以内) C2-4-132:压铝接线端子 导线截面(300mm2以内) C2-4-133:压铝接线端子 导线截面(400mm2以内) 5.盘柜配线、端子接线 C2-4-100:盘柜配线 导线截面(150mm2以内) C2-4-101:盘柜配线 导线截面(240mm2以内) C2-4-102:盘柜配线 导线截面(300mm2以内) C2-4-94:盘柜配线 导线截面(2.5mm2以内) C2-4-95:盘柜配线 导线截面(6mm2以内) C2-4-96:盘柜配线 导线截面(10mm2以内) C2-4-97:盘柜配线 导线截面(25mm2以内) C2-4-98:盘柜配线 导线截面(50mm2以内) C2-4-99:盘柜配线 导线截面(95mm2以内) C2-4-106:无端子外部接线(2.5mm2以内) C2-4-107:无端子外部接线(6mm2以内) C2-4-108:有端子外部接线(2.5mm2以内) C2-4-109:有端子外部接线(6mm2以内) 6.小母线安装 C2-4-88:仪表、电器、小母线安装 小母线 7.屏边安装 C2-4-22:屏边 8.补刷(喷)油漆: 安装已含 9.接地: 安装已含
030404012 | 蓄电池屏 (柜) |  | 1.名称 2.型号 3.规格 4.基础型钢形式、规格 5.接线端子材质、规格 6. 端子板外部接线材质、规格 7.小母线材质、规格 8.屏边规格 | 1.本体安装 C2-4-19:蓄电池屏(柜) 2.基础型钢制作、安装 C2-4-138:基础槽钢、角钢安装 槽钢 C2-4-139:基础槽钢、角钢安装 角钢 C2-4-140:一般铁构件 制作 3.端子板安装 C2-4-105:端子板安装 4.焊、压接线端子 C2-4-110:焊铜接线端子 导线截面(16mm2以内) C2-4-111:焊铜接线端子 导线截面(35mm2以内) C2-4-112:焊铜接线端子 导线截面(70mm2以内) C2-4-113:焊铜接线端子 导线截面(120mm2以内) C2-4-114:焊铜接线端子 导线截面(185mm2以内) C2-4-115:焊铜接线端子 导线截面(240mm2以内) C2-4-116:焊铜接线端子 导线截面(300mm2以内) C2-4-117:焊铜接线端子 导线截面(400mm2以内) C2-4-118:压铜接线端子 导线截面(16mm2以内) C2-4-119:压铜接线端子 导线截面(35mm2以内) C2-4-120:压铜接线端子 导线截面(70mm2以内) C2-4-121:压铜接线端子 导线截面(120mm2以内) C2-4-122:压铜接线端子 导线截面(185mm2以内) C2-4-123:压铜接线端子 导线截面(240mm2以内) C2-4-124:压铜接线端子 导线截面(300mm2以内) C2-4-125:压铜接线端子 导线截面(400mm2以内) C2-4-126:压铝接线端子 导线截面(16mm2以内) C2-4-127:压铝接线端子 导线截面(35mm2以内) C2-4-128:压铝接线端子 导线截面(70mm2以内) C2-4-129:压铝接线端子 导线截面(120mm2以内) C2-4-130:压铝接线端子 导线截面(185mm2以内) C2-4-131:压铝接线端子 导线截面(240mm2以内) C2-4-132:压铝接线端子 导线截面(300mm2以内) C2-4-133:压铝接线端子 导线截面(400mm2以内) 5.盘柜配线、端子接线 C2-4-100:盘柜配线 导线截面(150mm2以内) C2-4-101:盘柜配线 导线截面(240mm2以内) C2-4-102:盘柜配线 导线截面(300mm2以内) C2-4-94:盘柜配线 导线截面(2.5mm2以内) C2-4-95:盘柜配线 导线截面(6mm2以内) C2-4-96:盘柜配线 导线截面(10mm2以内) C2-4-97:盘柜配线 导线截面(25mm2以内) C2-4-98:盘柜配线 导线截面(50mm2以内) C2-4-99:盘柜配线 导线截面(95mm2以内) C2-4-106:无端子外部接线(2.5mm2以内) C2-4-107:无端子外部接线(6mm2以内) C2-4-108:有端子外部接线(2.5mm2以内) C2-4-109:有端子外部接线(6mm2以内) 6.小母线安装 C2-4-88:仪表、电器、小母线安装 小母线 7.屏边安装 C2-4-22:屏边 8.补刷(喷)油漆: 安装已含 9.接地: 安装已含
030404013 | 直流馈电屏 |  | 1.名称 2.型号 3.规格 4.基础型钢形式、规格 5.接线端子材质、规格 6. 端子板外部接线材质、规格 7.小母线材质、规格 8.屏边规格 | 1.本体安装 C2-4-20:直流馈电屏 2.基础型钢制作、安装 C2-4-138:基础槽钢、角钢安装 槽钢 C2-4-139:基础槽钢、角钢安装 角钢 C2-4-140:一般铁构件 制作 3.端子板安装 C2-4-105:端子板安装 4.焊、压接线端子 C2-4-110:焊铜接线端子 导线截面(16mm2以内) C2-4-111:焊铜接线端子 导线截面(35mm2以内) C2-4-112:焊铜接线端子 导线截面(70mm2以内) C2-4-113:焊铜接线端子 导线截面(120mm2以内) C2-4-114:焊铜接线端子 导线截面(185mm2以内) C2-4-115:焊铜接线端子 导线截面(240mm2以内) C2-4-116:焊铜接线端子 导线截面(300mm2以内) C2-4-117:焊铜接线端子 导线截面(400mm2以内) C2-4-118:压铜接线端子 导线截面(16mm2以内) C2-4-119:压铜接线端子 导线截面(35mm2以内) C2-4-120:压铜接线端子 导线截面(70mm2以内) C2-4-121:压铜接线端子 导线截面(120mm2以内) C2-4-122:压铜接线端子 导线截面(185mm2以内) C2-4-123:压铜接线端子 导线截面(240mm2以内) C2-4-124:压铜接线端子 导线截面(300mm2以内) C2-4-125:压铜接线端子 导线截面(400mm2以内) C2-4-126:压铝接线端子 导线截面(16mm2以内) C2-4-127:压铝接线端子 导线截面(35mm2以内) C2-4-128:压铝接线端子 导线截面(70mm2以内) C2-4-129:压铝接线端子 导线截面(120mm2以内) C2-4-130:压铝接线端子 导线截面(185mm2以内) C2-4-131:压铝接线端子 导线截面(240mm2以内) C2-4-132:压铝接线端子 导线截面(300mm2以内) C2-4-133:压铝接线端子 导线截面(400mm2以内) 5.盘柜配线、端子接线 C2-4-100:盘柜配线 导线截面(150mm2以内) C2-4-101:盘柜配线 导线截面(240mm2以内) C2-4-102:盘柜配线 导线截面(300mm2以内) C2-4-94:盘柜配线 导线截面(2.5mm2以内) C2-4-95:盘柜配线 导线截面(6mm2以内) C2-4-96:盘柜配线 导线截面(10mm2以内) C2-4-97:盘柜配线 导线截面(25mm2以内) C2-4-98:盘柜配线 导线截面(50mm2以内) C2-4-99:盘柜配线 导线截面(95mm2以内) C2-4-106:无端子外部接线(2.5mm2以内) C2-4-107:无端子外部接线(6mm2以内) C2-4-108:有端子外部接线(2.5mm2以内) C2-4-109:有端子外部接线(6mm2以内) 6.小母线安装 C2-4-88:仪表、电器、小母线安装 小母线 7.屏边安装 C2-4-22:屏边 8.补刷(喷)油漆: 安装已含 9.接地: 安装已含
030404014 | 事故照明切换屏 |  | 1.名称 2.型号 3.规格 4.基础型钢形式、规格 5.接线端子材质、规格 6. 端子板外部接线材质、规格 7.小母线材质、规格 8.屏边规格 | 1.本体安装 C2-4-21:事故照明切换屏 2.基础型钢制作、安装 C2-4-138:基础槽钢、角钢安装 槽钢 C2-4-139:基础槽钢、角钢安装 角钢 C2-4-140:一般铁构件 制作 3.端子板安装 C2-4-105:端子板安装 4.焊、压接线端子 C2-4-110:焊铜接线端子 导线截面(16mm2以内) C2-4-111:焊铜接线端子 导线截面(35mm2以内) C2-4-112:焊铜接线端子 导线截面(70mm2以内) C2-4-113:焊铜接线端子 导线截面(120mm2以内) C2-4-114:焊铜接线端子 导线截面(185mm2以内) C2-4-115:焊铜接线端子 导线截面(240mm2以内) C2-4-116:焊铜接线端子 导线截面(300mm2以内) C2-4-117:焊铜接线端子 导线截面(400mm2以内) C2-4-118:压铜接线端子 导线截面(16mm2以内) C2-4-119:压铜接线端子 导线截面(35mm2以内) C2-4-120:压铜接线端子 导线截面(70mm2以内) C2-4-121:压铜接线端子 导线截面(120mm2以内) C2-4-122:压铜接线端子 导线截面(185mm2以内) C2-4-123:压铜接线端子 导线截面(240mm2以内) C2-4-124:压铜接线端子 导线截面(300mm2以内) C2-4-125:压铜接线端子 导线截面(400mm2以内) C2-4-126:压铝接线端子 导线截面(16mm2以内) C2-4-127:压铝接线端子 导线截面(35mm2以内) C2-4-128:压铝接线端子 导线截面(70mm2以内) C2-4-129:压铝接线端子 导线截面(120mm2以内) C2-4-130:压铝接线端子 导线截面(185mm2以内) C2-4-131:压铝接线端子 导线截面(240mm2以内) C2-4-132:压铝接线端子 导线截面(300mm2以内) C2-4-133:压铝接线端子 导线截面(400mm2以内) 5.盘柜配线、端子接线 C2-4-100:盘柜配线 导线截面(150mm2以内) C2-4-101:盘柜配线 导线截面(240mm2以内) C2-4-102:盘柜配线 导线截面(300mm2以内) C2-4-94:盘柜配线 导线截面(2.5mm2以内) C2-4-95:盘柜配线 导线截面(6mm2以内) C2-4-96:盘柜配线 导线截面(10mm2以内) C2-4-97:盘柜配线 导线截面(25mm2以内) C2-4-98:盘柜配线 导线截面(50mm2以内) C2-4-99:盘柜配线 导线截面(95mm2以内) C2-4-106:无端子外部接线(2.5mm2以内) C2-4-107:无端子外部接线(6mm2以内) C2-4-108:有端子外部接线(2.5mm2以内) C2-4-109:有端子外部接线(6mm2以内) 6.小母线安装 C2-4-88:仪表、电器、小母线安装 小母线 7.屏边安装 C2-4-22:屏边 8.补刷(喷)油漆: 安装已含 9.接地: 安装已含
030404015 | 控制台 |  | 1.名称 2.型号 3.规格 4.基础型钢形式、规格 5.接线端子材质、规格 6. 端子板外部接线材质、规格 7.小母线材质、规格 | 1.本体安装 C2-4-23:控制台、控制箱安装 控制台 1m以内 C2-4-24:控制台、控制箱安装 控制台 2m以内 C2-4-25:控制台、控制箱安装 集中控制台 2～4m 2.基础型钢制作、安装 C2-4-138:基础槽钢、角钢安装 槽钢 C2-4-139:基础槽钢、角钢安装 角钢 C2-4-140:一般铁构件 制作 3.端子板安装 C2-4-105:端子板安装 4.焊、压接线端子 C2-4-110:焊铜接线端子 导线截面(16mm2以内) C2-4-111:焊铜接线端子 导线截面(35mm2以内) C2-4-112:焊铜接线端子 导线截面(70mm2以内) C2-4-113:焊铜接线端子 导线截面(120mm2以内) C2-4-114:焊铜接线端子 导线截面(185mm2以内) C2-4-115:焊铜接线端子 导线截面(240mm2以内) C2-4-116:焊铜接线端子 导线截面(300mm2以内) C2-4-117:焊铜接线端子 导线截面(400mm2以内) C2-4-118:压铜接线端子 导线截面(16mm2以内) C2-4-119:压铜接线端子 导线截面(35mm2以内) C2-4-120:压铜接线端子 导线截面(70mm2以内) C2-4-121:压铜接线端子 导线截面(120mm2以内) C2-4-122:压铜接线端子 导线截面(185mm2以内) C2-4-123:压铜接线端子 导线截面(240mm2以内) C2-4-124:压铜接线端子 导线截面(300mm2以内) C2-4-125:压铜接线端子 导线截面(400mm2以内) C2-4-126:压铝接线端子 导线截面(16mm2以内) C2-4-127:压铝接线端子 导线截面(35mm2以内) C2-4-128:压铝接线端子 导线截面(70mm2以内) C2-4-129:压铝接线端子 导线截面(120mm2以内) C2-4-130:压铝接线端子 导线截面(185mm2以内) C2-4-131:压铝接线端子 导线截面(240mm2以内) C2-4-132:压铝接线端子 导线截面(300mm2以内) C2-4-133:压铝接线端子 导线截面(400mm2以内) 5.盘柜配线、端子接线 C2-4-100:盘柜配线 导线截面(150mm2以内) C2-4-101:盘柜配线 导线截面(240mm2以内) C2-4-102:盘柜配线 导线截面(300mm2以内) C2-4-94:盘柜配线 导线截面(2.5mm2以内) C2-4-95:盘柜配线 导线截面(6mm2以内) C2-4-96:盘柜配线 导线截面(10mm2以内) C2-4-97:盘柜配线 导线截面(25mm2以内) C2-4-98:盘柜配线 导线截面(50mm2以内) C2-4-99:盘柜配线 导线截面(95mm2以内) C2-4-106:无端子外部接线(2.5mm2以内) C2-4-107:无端子外部接线(6mm2以内) C2-4-108:有端子外部接线(2.5mm2以内) C2-4-109:有端子外部接线(6mm2以内) 6.小母线安装 C2-4-88:仪表、电器、小母线安装 小母线 7.补刷(喷)油漆: 安装已含 8.接地: 安装已含
030404016 | 控制箱 | 重点 | 1.名称 2.型号 3.规格 4.基础形式、材质、规格 5.接线端子材质、规格 6. 端子板外部接线材质、规格 7.安装方式 | 1.本体安装 C2-4-26:控制台、控制箱安装 同期小屏控制箱 C2-12-448:艺术喷泉电气设备安装 程序控制箱 落地式 C2-12-449:艺术喷泉电气设备安装 程序控制箱悬挂嵌入式 半周长1m以内 C2-12-450:艺术喷泉电气设备安装 程序控制箱悬挂嵌入式 半周长1.5m以内 C2-12-451:艺术喷泉电气设备安装 程序控制箱悬挂嵌入式 半周长2.5m以内 2.基础型钢制作、安装 C2-4-138:基础槽钢、角钢安装 槽钢 C2-4-139:基础槽钢、角钢安装 角钢 C2-4-140:一般铁构件 制作 3.焊、压接线端子 C2-4-110:焊铜接线端子 导线截面(16mm2以内) C2-4-111:焊铜接线端子 导线截面(35mm2以内) C2-4-112:焊铜接线端子 导线截面(70mm2以内) C2-4-113:焊铜接线端子 导线截面(120mm2以内) C2-4-114:焊铜接线端子 导线截面(185mm2以内) C2-4-115:焊铜接线端子 导线截面(240mm2以内) C2-4-116:焊铜接线端子 导线截面(300mm2以内) C2-4-117:焊铜接线端子 导线截面(400mm2以内) C2-4-118:压铜接线端子 导线截面(16mm2以内) C2-4-119:压铜接线端子 导线截面(35mm2以内) C2-4-120:压铜接线端子 导线截面(70mm2以内) C2-4-121:压铜接线端子 导线截面(120mm2以内) C2-4-122:压铜接线端子 导线截面(185mm2以内) C2-4-123:压铜接线端子 导线截面(240mm2以内) C2-4-124:压铜接线端子 导线截面(300mm2以内) C2-4-125:压铜接线端子 导线截面(400mm2以内) C2-4-126:压铝接线端子 导线截面(16mm2以内) C2-4-127:压铝接线端子 导线截面(35mm2以内) C2-4-128:压铝接线端子 导线截面(70mm2以内) C2-4-129:压铝接线端子 导线截面(120mm2以内) C2-4-130:压铝接线端子 导线截面(185mm2以内) C2-4-131:压铝接线端子 导线截面(240mm2以内) C2-4-132:压铝接线端子 导线截面(300mm2以内) C2-4-133:压铝接线端子 导线截面(400mm2以内) 4.补刷(喷)油漆: 安装已含 5.接地: 安装已含
030404017 | 配电箱 | 重点 | 1.名称 2.型号 3.规格 4.基础形式、材质、规格 5.接线端子材质、规格 6. 端子板外部接线材质、规格 7.安装方式 | 1.本体安装 C2-4-27:成套配电箱安装 落地式 C2-4-28:成套配电箱安装 悬挂嵌入式(半周长0.5m以内) C2-4-29:成套配电箱安装 悬挂嵌入式(半周长1m以内) C2-4-30:成套配电箱安装 悬挂嵌入式(半周长1.5m以内) C2-4-31:成套配电箱安装 悬挂嵌入式(半周长2.5m以内) C2-4-144:箱盒制作 C2-4-147:木配电箱制作 木板配电箱(半周长0.6m以内) C2-4-148:木配电箱制作 木板配电箱(半周长1m以内) C2-4-149:木配电箱制作 木板配电箱(半周长1.5m以内) C2-4-150:木配电箱制作 木板配电箱(半周长2m以内) C2-4-151:木配电箱制作 墙洞配电箱(半周长0.6m以内) C2-4-152:木配电箱制作 墙洞配电箱(半周长1m以内) C2-4-153:木配电箱制作 墙洞配电箱(半周长2.5m以内) C2-4-154:配电板制作 木板 C2-4-155:配电板制作 塑料板 C2-4-156:配电板制作 胶木板 C2-4-157:配电板制作 木板包薄钢板 C2-4-158:配电板安装 (半周长1m以内) C2-4-159:配电板安装 (半周长1.5m以内) C2-4-160:配电板安装 (半周长2.5m以内) C2-4-163:节能开关箱安装 2.基础型钢制作、安装 C2-4-138:基础槽钢、角钢安装 槽钢 C2-4-139:基础槽钢、角钢安装 角钢 C2-4-140:一般铁构件 制作 3.焊、压接线端子 C2-4-110:焊铜接线端子 导线截面(16mm2以内) C2-4-111:焊铜接线端子 导线截面(35mm2以内) C2-4-112:焊铜接线端子 导线截面(70mm2以内) C2-4-113:焊铜接线端子 导线截面(120mm2以内) C2-4-114:焊铜接线端子 导线截面(185mm2以内) C2-4-115:焊铜接线端子 导线截面(240mm2以内) C2-4-116:焊铜接线端子 导线截面(300mm2以内) C2-4-117:焊铜接线端子 导线截面(400mm2以内) C2-4-118:压铜接线端子 导线截面(16mm2以内) C2-4-119:压铜接线端子 导线截面(35mm2以内) C2-4-120:压铜接线端子 导线截面(70mm2以内) C2-4-121:压铜接线端子 导线截面(120mm2以内) C2-4-122:压铜接线端子 导线截面(185mm2以内) C2-4-123:压铜接线端子 导线截面(240mm2以内) C2-4-124:压铜接线端子 导线截面(300mm2以内) C2-4-125:压铜接线端子 导线截面(400mm2以内) C2-4-126:压铝接线端子 导线截面(16mm2以内) C2-4-127:压铝接线端子 导线截面(35mm2以内) C2-4-128:压铝接线端子 导线截面(70mm2以内) C2-4-129:压铝接线端子 导线截面(120mm2以内) C2-4-130:压铝接线端子 导线截面(185mm2以内) C2-4-131:压铝接线端子 导线截面(240mm2以内) C2-4-132:压铝接线端子 导线截面(300mm2以内) C2-4-133:压铝接线端子 导线截面(400mm2以内) 4.补刷(喷)油漆: 安装已含 5.接地: 安装已含
030404018 | 插座箱 |  | 1.名称 2.型号 3.规格 4.安装方式 | 1.本体安装 C2-11-365:接线箱明装 接线箱半周长(700mm以内) C2-11-366:接线箱明装 接线箱半周长(1500mm以内) C2-11-367:接线箱明装 接线箱半周长(2000mm以内) C2-11-368:接线箱明装 接线箱半周长(2500mm以内) C2-11-369:接线箱暗装 接线箱半周长(700mm以内) C2-11-370:接线箱暗装 接线箱半周长(1500mm以内) C2-11-371:接线箱暗装 接线箱半周长(2000mm以内) C2-11-372:接线箱暗装 接线箱半周长(2500mm以内) 2.接地: 安装已含
030404019 | 控制开关 | 重点 | 1.名称 2.型号 3.规格 4.接线端子材质、规格 5.额定电流(A) | 1.本体安装 C2-4-36:控制开关安装 自动空气开关 DZ装置式 C2-4-37:控制开关安装 自动空气开关 DW万能式 C2-4-38:控制开关安装 自动空气开关 电动 C2-4-39:控制开关安装 自动空气开关 手动 C2-4-40:控制开关安装 刀型开关 手柄式 C2-4-41:控制开关安装 刀型开关 操作机构式 C2-4-42:控制开关安装 刀型开关 带熔断器式 C2-4-43:控制开关安装 铁壳开关 C2-4-44:控制开关安装 胶盖闸刀开关 单相 C2-4-45:控制开关安装 胶盖闸刀开关 三相 C2-4-46:控制开关安装 组合控制开关 普通型 C2-4-47:控制开关安装 组合控制开关 防爆型 C2-4-48:控制开关安装 万能转换开关 C2-4-49:控制开关安装 漏电保护开关 单式 单极 C2-4-50:控制开关安装 漏电保护开关 单式 三极 C2-4-51:控制开关安装 漏电保护开关 单式 四极 C2-4-52:控制开关安装 漏电保护开关 组合式 (回路数10“个”以内) C2-4-53:控制开关安装 漏电保护开关 组合式 (回路数20“个”以内) C2-4-54:控制开关安装 漏电保护开关 单相 C2-4-55:控制开关安装 漏电保护开关 三相 C2-4-56:DZ自动空气断路器安装 额定电流(30A以内) C2-4-57:DZ自动空气断路器安装 额定电流(60A以内) C2-4-58:DZ自动空气断路器安装 额定电流(100A以内) C2-4-59:DZ自动空气断路器安装 额定电流(200A以内) C2-4-60:DZ自动空气断路器安装 额定电流(400A以内) C2-12-431:盘管风机三速开关 2.焊、压接线端子 C2-4-110:焊铜接线端子 导线截面(16mm2以内) C2-4-111:焊铜接线端子 导线截面(35mm2以内) C2-4-112:焊铜接线端子 导线截面(70mm2以内) C2-4-113:焊铜接线端子 导线截面(120mm2以内) C2-4-114:焊铜接线端子 导线截面(185mm2以内) C2-4-115:焊铜接线端子 导线截面(240mm2以内) C2-4-116:焊铜接线端子 导线截面(300mm2以内) C2-4-117:焊铜接线端子 导线截面(400mm2以内) C2-4-118:压铜接线端子 导线截面(16mm2以内) C2-4-119:压铜接线端子 导线截面(35mm2以内) C2-4-120:压铜接线端子 导线截面(70mm2以内) C2-4-121:压铜接线端子 导线截面(120mm2以内) C2-4-122:压铜接线端子 导线截面(185mm2以内) C2-4-123:压铜接线端子 导线截面(240mm2以内) C2-4-124:压铜接线端子 导线截面(300mm2以内) C2-4-125:压铜接线端子 导线截面(400mm2以内) C2-4-126:压铝接线端子 导线截面(16mm2以内) C2-4-127:压铝接线端子 导线截面(35mm2以内) C2-4-128:压铝接线端子 导线截面(70mm2以内) C2-4-129:压铝接线端子 导线截面(120mm2以内) C2-4-130:压铝接线端子 导线截面(185mm2以内) C2-4-131:压铝接线端子 导线截面(240mm2以内) C2-4-132:压铝接线端子 导线截面(300mm2以内) C2-4-133:压铝接线端子 导线截面(400mm2以内) 3.接线: 安装已含
030404020 | 低压熔断器 |  | 1.名称 2.型号 3.规格 4.接线端子材质、规格 | 1.本体安装 C2-4-61:熔断器 瓷插螺旋式 C2-4-62:熔断器 管式 C2-4-63:熔断器 防爆式 2.焊、压接线端子 C2-4-110:焊铜接线端子 导线截面(16mm2以内) C2-4-111:焊铜接线端子 导线截面(35mm2以内) C2-4-112:焊铜接线端子 导线截面(70mm2以内) C2-4-113:焊铜接线端子 导线截面(120mm2以内) C2-4-114:焊铜接线端子 导线截面(185mm2以内) C2-4-115:焊铜接线端子 导线截面(240mm2以内) C2-4-116:焊铜接线端子 导线截面(300mm2以内) C2-4-117:焊铜接线端子 导线截面(400mm2以内) C2-4-118:压铜接线端子 导线截面(16mm2以内) C2-4-119:压铜接线端子 导线截面(35mm2以内) C2-4-120:压铜接线端子 导线截面(70mm2以内) C2-4-121:压铜接线端子 导线截面(120mm2以内) C2-4-122:压铜接线端子 导线截面(185mm2以内) C2-4-123:压铜接线端子 导线截面(240mm2以内) C2-4-124:压铜接线端子 导线截面(300mm2以内) C2-4-125:压铜接线端子 导线截面(400mm2以内) C2-4-126:压铝接线端子 导线截面(16mm2以内) C2-4-127:压铝接线端子 导线截面(35mm2以内) C2-4-128:压铝接线端子 导线截面(70mm2以内) C2-4-129:压铝接线端子 导线截面(120mm2以内) C2-4-130:压铝接线端子 导线截面(185mm2以内) C2-4-131:压铝接线端子 导线截面(240mm2以内) C2-4-132:压铝接线端子 导线截面(300mm2以内) C2-4-133:压铝接线端子 导线截面(400mm2以内) 3.接线: 安装已含
030404021 | 限位开关 |  | 1.名称 2.型号 3.规格 4.接线端子材质、规格 | 1.本体安装 C2-4-64:限位开关 普通式 C2-4-65:限位开关 防爆式 2.焊、压接线端子 C2-4-110:焊铜接线端子 导线截面(16mm2以内) C2-4-111:焊铜接线端子 导线截面(35mm2以内) C2-4-112:焊铜接线端子 导线截面(70mm2以内) C2-4-113:焊铜接线端子 导线截面(120mm2以内) C2-4-114:焊铜接线端子 导线截面(185mm2以内) C2-4-115:焊铜接线端子 导线截面(240mm2以内) C2-4-116:焊铜接线端子 导线截面(300mm2以内) C2-4-117:焊铜接线端子 导线截面(400mm2以内) C2-4-118:压铜接线端子 导线截面(16mm2以内) C2-4-119:压铜接线端子 导线截面(35mm2以内) C2-4-120:压铜接线端子 导线截面(70mm2以内) C2-4-121:压铜接线端子 导线截面(120mm2以内) C2-4-122:压铜接线端子 导线截面(185mm2以内) C2-4-123:压铜接线端子 导线截面(240mm2以内) C2-4-124:压铜接线端子 导线截面(300mm2以内) C2-4-125:压铜接线端子 导线截面(400mm2以内) C2-4-126:压铝接线端子 导线截面(16mm2以内) C2-4-127:压铝接线端子 导线截面(35mm2以内) C2-4-128:压铝接线端子 导线截面(70mm2以内) C2-4-129:压铝接线端子 导线截面(120mm2以内) C2-4-130:压铝接线端子 导线截面(185mm2以内) C2-4-131:压铝接线端子 导线截面(240mm2以内) C2-4-132:压铝接线端子 导线截面(300mm2以内) C2-4-133:压铝接线端子 导线截面(400mm2以内) 3.接线: 安装已含
030404022 | 控制器 | 重点 | 1.名称 2.型号 3.规格 4.接线端子材质、规格 | 1.本体安装 C2-4-66:控制器 主令 C2-4-67:控制器 鼓型、凸轮 2.焊、压接线端子 C2-4-110:焊铜接线端子 导线截面(16mm2以内) C2-4-111:焊铜接线端子 导线截面(35mm2以内) C2-4-112:焊铜接线端子 导线截面(70mm2以内) C2-4-113:焊铜接线端子 导线截面(120mm2以内) C2-4-114:焊铜接线端子 导线截面(185mm2以内) C2-4-115:焊铜接线端子 导线截面(240mm2以内) C2-4-116:焊铜接线端子 导线截面(300mm2以内) C2-4-117:焊铜接线端子 导线截面(400mm2以内) C2-4-118:压铜接线端子 导线截面(16mm2以内) C2-4-119:压铜接线端子 导线截面(35mm2以内) C2-4-120:压铜接线端子 导线截面(70mm2以内) C2-4-121:压铜接线端子 导线截面(120mm2以内) C2-4-122:压铜接线端子 导线截面(185mm2以内) C2-4-123:压铜接线端子 导线截面(240mm2以内) C2-4-124:压铜接线端子 导线截面(300mm2以内) C2-4-125:压铜接线端子 导线截面(400mm2以内) C2-4-126:压铝接线端子 导线截面(16mm2以内) C2-4-127:压铝接线端子 导线截面(35mm2以内) C2-4-128:压铝接线端子 导线截面(70mm2以内) C2-4-129:压铝接线端子 导线截面(120mm2以内) C2-4-130:压铝接线端子 导线截面(185mm2以内) C2-4-131:压铝接线端子 导线截面(240mm2以内) C2-4-132:压铝接线端子 导线截面(300mm2以内) C2-4-133:压铝接线端子 导线截面(400mm2以内) 3.接线: 安装已含
030404023 | 接触器 |  | 1.名称 2.型号 3.规格 4.接线端子材质、规格 | 1.本体安装 C2-4-68:接触器、磁力起动器 2.焊、压接线端子 C2-4-110:焊铜接线端子 导线截面(16mm2以内) C2-4-111:焊铜接线端子 导线截面(35mm2以内) C2-4-112:焊铜接线端子 导线截面(70mm2以内) C2-4-113:焊铜接线端子 导线截面(120mm2以内) C2-4-114:焊铜接线端子 导线截面(185mm2以内) C2-4-115:焊铜接线端子 导线截面(240mm2以内) C2-4-116:焊铜接线端子 导线截面(300mm2以内) C2-4-117:焊铜接线端子 导线截面(400mm2以内) C2-4-118:压铜接线端子 导线截面(16mm2以内) C2-4-119:压铜接线端子 导线截面(35mm2以内) C2-4-120:压铜接线端子 导线截面(70mm2以内) C2-4-121:压铜接线端子 导线截面(120mm2以内) C2-4-122:压铜接线端子 导线截面(185mm2以内) C2-4-123:压铜接线端子 导线截面(240mm2以内) C2-4-124:压铜接线端子 导线截面(300mm2以内) C2-4-125:压铜接线端子 导线截面(400mm2以内) C2-4-126:压铝接线端子 导线截面(16mm2以内) C2-4-127:压铝接线端子 导线截面(35mm2以内) C2-4-128:压铝接线端子 导线截面(70mm2以内) C2-4-129:压铝接线端子 导线截面(120mm2以内) C2-4-130:压铝接线端子 导线截面(185mm2以内) C2-4-131:压铝接线端子 导线截面(240mm2以内) C2-4-132:压铝接线端子 导线截面(300mm2以内) C2-4-133:压铝接线端子 导线截面(400mm2以内) 3.接线: 安装已含
030404024 | 磁力启动器 |  | 1.名称 2.型号 3.规格 4.接线端子材质、规格 | 1.本体安装 C2-4-68:接触器、磁力起动器 2.焊、压接线端子 C2-4-110:焊铜接线端子 导线截面(16mm2以内) C2-4-111:焊铜接线端子 导线截面(35mm2以内) C2-4-112:焊铜接线端子 导线截面(70mm2以内) C2-4-113:焊铜接线端子 导线截面(120mm2以内) C2-4-114:焊铜接线端子 导线截面(185mm2以内) C2-4-115:焊铜接线端子 导线截面(240mm2以内) C2-4-116:焊铜接线端子 导线截面(300mm2以内) C2-4-117:焊铜接线端子 导线截面(400mm2以内) C2-4-118:压铜接线端子 导线截面(16mm2以内) C2-4-119:压铜接线端子 导线截面(35mm2以内) C2-4-120:压铜接线端子 导线截面(70mm2以内) C2-4-121:压铜接线端子 导线截面(120mm2以内) C2-4-122:压铜接线端子 导线截面(185mm2以内) C2-4-123:压铜接线端子 导线截面(240mm2以内) C2-4-124:压铜接线端子 导线截面(300mm2以内) C2-4-125:压铜接线端子 导线截面(400mm2以内) C2-4-126:压铝接线端子 导线截面(16mm2以内) C2-4-127:压铝接线端子 导线截面(35mm2以内) C2-4-128:压铝接线端子 导线截面(70mm2以内) C2-4-129:压铝接线端子 导线截面(120mm2以内) C2-4-130:压铝接线端子 导线截面(185mm2以内) C2-4-131:压铝接线端子 导线截面(240mm2以内) C2-4-132:压铝接线端子 导线截面(300mm2以内) C2-4-133:压铝接线端子 导线截面(400mm2以内) 3.接线: 安装已含
030404025 | Y-△自耦减压启动器 |  | 1.名称 2.型号 3.规格 4.接线端子材质、规格 | 1.本体安装 C2-4-69:Ｙ-△自耦减压起动器 2.焊、压接线端子 C2-4-110:焊铜接线端子 导线截面(16mm2以内) C2-4-111:焊铜接线端子 导线截面(35mm2以内) C2-4-112:焊铜接线端子 导线截面(70mm2以内) C2-4-113:焊铜接线端子 导线截面(120mm2以内) C2-4-114:焊铜接线端子 导线截面(185mm2以内) C2-4-115:焊铜接线端子 导线截面(240mm2以内) C2-4-116:焊铜接线端子 导线截面(300mm2以内) C2-4-117:焊铜接线端子 导线截面(400mm2以内) C2-4-118:压铜接线端子 导线截面(16mm2以内) C2-4-119:压铜接线端子 导线截面(35mm2以内) C2-4-120:压铜接线端子 导线截面(70mm2以内) C2-4-121:压铜接线端子 导线截面(120mm2以内) C2-4-122:压铜接线端子 导线截面(185mm2以内) C2-4-123:压铜接线端子 导线截面(240mm2以内) C2-4-124:压铜接线端子 导线截面(300mm2以内) C2-4-125:压铜接线端子 导线截面(400mm2以内) C2-4-126:压铝接线端子 导线截面(16mm2以内) C2-4-127:压铝接线端子 导线截面(35mm2以内) C2-4-128:压铝接线端子 导线截面(70mm2以内) C2-4-129:压铝接线端子 导线截面(120mm2以内) C2-4-130:压铝接线端子 导线截面(185mm2以内) C2-4-131:压铝接线端子 导线截面(240mm2以内) C2-4-132:压铝接线端子 导线截面(300mm2以内) C2-4-133:压铝接线端子 导线截面(400mm2以内) 3.接线: 安装已含
030404026 | 电磁铁(电磁制动器) |  | 1.名称 2.型号 3.规格 4.接线端子材质、规格 | 1.本体安装 C2-4-70:电磁铁(电磁制动器) 2.焊、压接线端子 C2-4-110:焊铜接线端子 导线截面(16mm2以内) C2-4-111:焊铜接线端子 导线截面(35mm2以内) C2-4-112:焊铜接线端子 导线截面(70mm2以内) C2-4-113:焊铜接线端子 导线截面(120mm2以内) C2-4-114:焊铜接线端子 导线截面(185mm2以内) C2-4-115:焊铜接线端子 导线截面(240mm2以内) C2-4-116:焊铜接线端子 导线截面(300mm2以内) C2-4-117:焊铜接线端子 导线截面(400mm2以内) C2-4-118:压铜接线端子 导线截面(16mm2以内) C2-4-119:压铜接线端子 导线截面(35mm2以内) C2-4-120:压铜接线端子 导线截面(70mm2以内) C2-4-121:压铜接线端子 导线截面(120mm2以内) C2-4-122:压铜接线端子 导线截面(185mm2以内) C2-4-123:压铜接线端子 导线截面(240mm2以内) C2-4-124:压铜接线端子 导线截面(300mm2以内) C2-4-125:压铜接线端子 导线截面(400mm2以内) C2-4-126:压铝接线端子 导线截面(16mm2以内) C2-4-127:压铝接线端子 导线截面(35mm2以内) C2-4-128:压铝接线端子 导线截面(70mm2以内) C2-4-129:压铝接线端子 导线截面(120mm2以内) C2-4-130:压铝接线端子 导线截面(185mm2以内) C2-4-131:压铝接线端子 导线截面(240mm2以内) C2-4-132:压铝接线端子 导线截面(300mm2以内) C2-4-133:压铝接线端子 导线截面(400mm2以内) 3.接线: 安装已含
030404027 | 快速自动开关 |  | 1.名称 2.型号 3.规格 4.接线端子材质、规格 | 1.本体安装 C2-4-71:快速自动开关( 1000A以内) C2-4-72:快速自动开关( 2000A以内) C2-4-73:快速自动开关( 4000A以内) 2.焊、压接线端子 C2-4-110:焊铜接线端子 导线截面(16mm2以内) C2-4-111:焊铜接线端子 导线截面(35mm2以内) C2-4-112:焊铜接线端子 导线截面(70mm2以内) C2-4-113:焊铜接线端子 导线截面(120mm2以内) C2-4-114:焊铜接线端子 导线截面(185mm2以内) C2-4-115:焊铜接线端子 导线截面(240mm2以内) C2-4-116:焊铜接线端子 导线截面(300mm2以内) C2-4-117:焊铜接线端子 导线截面(400mm2以内) C2-4-118:压铜接线端子 导线截面(16mm2以内) C2-4-119:压铜接线端子 导线截面(35mm2以内) C2-4-120:压铜接线端子 导线截面(70mm2以内) C2-4-121:压铜接线端子 导线截面(120mm2以内) C2-4-122:压铜接线端子 导线截面(185mm2以内) C2-4-123:压铜接线端子 导线截面(240mm2以内) C2-4-124:压铜接线端子 导线截面(300mm2以内) C2-4-125:压铜接线端子 导线截面(400mm2以内) C2-4-126:压铝接线端子 导线截面(16mm2以内) C2-4-127:压铝接线端子 导线截面(35mm2以内) C2-4-128:压铝接线端子 导线截面(70mm2以内) C2-4-129:压铝接线端子 导线截面(120mm2以内) C2-4-130:压铝接线端子 导线截面(185mm2以内) C2-4-131:压铝接线端子 导线截面(240mm2以内) C2-4-132:压铝接线端子 导线截面(300mm2以内) C2-4-133:压铝接线端子 导线截面(400mm2以内) 3.接线: 安装已含
030404028 | 电阻器 |  | 1.名称 2.型号 3.规格 4.接线端子材质、规格 | 1.本体安装 C2-4-74:电阻器 一箱 C2-4-75:电阻器 每加一箱 2.焊、压接线端子 C2-4-110:焊铜接线端子 导线截面(16mm2以内) C2-4-111:焊铜接线端子 导线截面(35mm2以内) C2-4-112:焊铜接线端子 导线截面(70mm2以内) C2-4-113:焊铜接线端子 导线截面(120mm2以内) C2-4-114:焊铜接线端子 导线截面(185mm2以内) C2-4-115:焊铜接线端子 导线截面(240mm2以内) C2-4-116:焊铜接线端子 导线截面(300mm2以内) C2-4-117:焊铜接线端子 导线截面(400mm2以内) C2-4-118:压铜接线端子 导线截面(16mm2以内) C2-4-119:压铜接线端子 导线截面(35mm2以内) C2-4-120:压铜接线端子 导线截面(70mm2以内) C2-4-121:压铜接线端子 导线截面(120mm2以内) C2-4-122:压铜接线端子 导线截面(185mm2以内) C2-4-123:压铜接线端子 导线截面(240mm2以内) C2-4-124:压铜接线端子 导线截面(300mm2以内) C2-4-125:压铜接线端子 导线截面(400mm2以内) C2-4-126:压铝接线端子 导线截面(16mm2以内) C2-4-127:压铝接线端子 导线截面(35mm2以内) C2-4-128:压铝接线端子 导线截面(70mm2以内) C2-4-129:压铝接线端子 导线截面(120mm2以内) C2-4-130:压铝接线端子 导线截面(185mm2以内) C2-4-131:压铝接线端子 导线截面(240mm2以内) C2-4-132:压铝接线端子 导线截面(300mm2以内) C2-4-133:压铝接线端子 导线截面(400mm2以内) 3.接线: 安装已含
030404029 | 油浸频敏变阻器 |  | 1.名称 2.型号 3.规格 4.接线端子材质、规格 | 1.本体安装 C2-4-76:油浸频敏变阻器 2.焊、压接线端子 C2-4-110:焊铜接线端子 导线截面(16mm2以内) C2-4-111:焊铜接线端子 导线截面(35mm2以内) C2-4-112:焊铜接线端子 导线截面(70mm2以内) C2-4-113:焊铜接线端子 导线截面(120mm2以内) C2-4-114:焊铜接线端子 导线截面(185mm2以内) C2-4-115:焊铜接线端子 导线截面(240mm2以内) C2-4-116:焊铜接线端子 导线截面(300mm2以内) C2-4-117:焊铜接线端子 导线截面(400mm2以内) C2-4-118:压铜接线端子 导线截面(16mm2以内) C2-4-119:压铜接线端子 导线截面(35mm2以内) C2-4-120:压铜接线端子 导线截面(70mm2以内) C2-4-121:压铜接线端子 导线截面(120mm2以内) C2-4-122:压铜接线端子 导线截面(185mm2以内) C2-4-123:压铜接线端子 导线截面(240mm2以内) C2-4-124:压铜接线端子 导线截面(300mm2以内) C2-4-125:压铜接线端子 导线截面(400mm2以内) C2-4-126:压铝接线端子 导线截面(16mm2以内) C2-4-127:压铝接线端子 导线截面(35mm2以内) C2-4-128:压铝接线端子 导线截面(70mm2以内) C2-4-129:压铝接线端子 导线截面(120mm2以内) C2-4-130:压铝接线端子 导线截面(185mm2以内) C2-4-131:压铝接线端子 导线截面(240mm2以内) C2-4-132:压铝接线端子 导线截面(300mm2以内) C2-4-133:压铝接线端子 导线截面(400mm2以内) 3.接线: 安装已含
030404030 | 分流器 |  | 1.名称 2.型号 3.规格 4.容量(A) 5.接线端子材质、规格 | 1.本体安装 C2-4-90:分流器安装 分流器(150A以内) C2-4-91:分流器安装 分流器(750A以内) C2-4-92:分流器安装 分流器(1500A以内) C2-4-93:分流器安装 分流器(6000A以内) 2.焊、压接线端子 C2-4-110:焊铜接线端子 导线截面(16mm2以内) C2-4-111:焊铜接线端子 导线截面(35mm2以内) C2-4-112:焊铜接线端子 导线截面(70mm2以内) C2-4-113:焊铜接线端子 导线截面(120mm2以内) C2-4-114:焊铜接线端子 导线截面(185mm2以内) C2-4-115:焊铜接线端子 导线截面(240mm2以内) C2-4-116:焊铜接线端子 导线截面(300mm2以内) C2-4-117:焊铜接线端子 导线截面(400mm2以内) C2-4-118:压铜接线端子 导线截面(16mm2以内) C2-4-119:压铜接线端子 导线截面(35mm2以内) C2-4-120:压铜接线端子 导线截面(70mm2以内) C2-4-121:压铜接线端子 导线截面(120mm2以内) C2-4-122:压铜接线端子 导线截面(185mm2以内) C2-4-123:压铜接线端子 导线截面(240mm2以内) C2-4-124:压铜接线端子 导线截面(300mm2以内) C2-4-125:压铜接线端子 导线截面(400mm2以内) C2-4-126:压铝接线端子 导线截面(16mm2以内) C2-4-127:压铝接线端子 导线截面(35mm2以内) C2-4-128:压铝接线端子 导线截面(70mm2以内) C2-4-129:压铝接线端子 导线截面(120mm2以内) C2-4-130:压铝接线端子 导线截面(185mm2以内) C2-4-131:压铝接线端子 导线截面(240mm2以内) C2-4-132:压铝接线端子 导线截面(300mm2以内) C2-4-133:压铝接线端子 导线截面(400mm2以内) 3.接线: 安装已含
030404031 | 小电器 | 重点 | 1.名称 2.型号 3.规格 4.接线端子材质、规格 | 1.本体安装 C2-4-77:按钮 普通型 C2-4-78:按钮 防爆型 C2-4-79:电笛 普通型 C2-4-80:电笛 防爆型 C2-4-81:水位电气信号装置安装 机械式 C2-4-82:水位电气信号装置安装 电子式 C2-4-83:水位电气信号装置安装 液位式 C2-4-84:仪表、电器、小母线安装 测量表计 C2-4-85:仪表、电器、小母线安装 继电器 C2-4-86:仪表、电器、小母线安装 电磁锁 C2-4-87:仪表、电器、小母线安装 屏上辅助设备 C2-4-89:仪表、电器、小母线安装 辅助电压互感器 C2-12-386:开关及按钮 一般按钮 明装 C2-12-387:开关及按钮 一般按钮 暗装 C2-12-411:柜门触动开关 C2-12-418:安全变压器 变压器容量(500V·A以下) C2-12-419:安全变压器 变压器容量(1000V·A以下) C2-12-420:安全变压器 变压器容量(3000V·A以下) C2-12-421:电铃 C2-12-422:电铃号牌箱规格( 10号以内) C2-12-423:电铃号牌箱规格( 20号以内) C2-12-424:电铃号牌箱规格( 30号以内) C2-12-425:门铃 明装 C2-12-426:门铃 暗装 2.焊、压接线端子 C2-4-110:焊铜接线端子 导线截面(16mm2以内) C2-4-111:焊铜接线端子 导线截面(35mm2以内) C2-4-112:焊铜接线端子 导线截面(70mm2以内) C2-4-113:焊铜接线端子 导线截面(120mm2以内) C2-4-114:焊铜接线端子 导线截面(185mm2以内) C2-4-115:焊铜接线端子 导线截面(240mm2以内) C2-4-116:焊铜接线端子 导线截面(300mm2以内) C2-4-117:焊铜接线端子 导线截面(400mm2以内) C2-4-118:压铜接线端子 导线截面(16mm2以内) C2-4-119:压铜接线端子 导线截面(35mm2以内) C2-4-120:压铜接线端子 导线截面(70mm2以内) C2-4-121:压铜接线端子 导线截面(120mm2以内) C2-4-122:压铜接线端子 导线截面(185mm2以内) C2-4-123:压铜接线端子 导线截面(240mm2以内) C2-4-124:压铜接线端子 导线截面(300mm2以内) C2-4-125:压铜接线端子 导线截面(400mm2以内) C2-4-126:压铝接线端子 导线截面(16mm2以内) C2-4-127:压铝接线端子 导线截面(35mm2以内) C2-4-128:压铝接线端子 导线截面(70mm2以内) C2-4-129:压铝接线端子 导线截面(120mm2以内) C2-4-130:压铝接线端子 导线截面(185mm2以内) C2-4-131:压铝接线端子 导线截面(240mm2以内) C2-4-132:压铝接线端子 导线截面(300mm2以内) C2-4-133:压铝接线端子 导线截面(400mm2以内) 3.接线: 安装已含
030404032 | 端子箱 | 重点 | 1.名称 2.型号 3.规格 4.安装部位 | 1.本体安装 C2-4-103:端子箱安装 户外 C2-4-104:端子箱安装 户内 2.接线: 安装已含
030404033 | 风扇 | 重点 | 1.名称 2.型号 3.规格 4.安装方式 | 1.本体安装 C2-12-427:吊风扇 C2-12-428:壁扇 C2-12-429:排气扇 C2-12-430:吊扇带灯 2.调速开关安装 C2-12-436:风扇调速开关
030404034 | 照明开关 | 重点 | 1.名称 2.材质 3.规格 4.安装方式 | 1.本体安装 C2-12-372:开关及按钮 拉线开关 C2-12-373:开关及按钮 扳把开关明装 C2-12-374:开关及按钮 扳式暗开关(单控) 单联 C2-12-375:开关及按钮 扳式暗开关(单控) 双联 C2-12-376:开关及按钮 扳式暗开关(单控) 三联 C2-12-377:开关及按钮 扳式暗开关(单控) 四联 C2-12-378:开关及按钮 扳式暗开关(单控) 五联 C2-12-379:开关及按钮 扳式暗开关(单控) 六联 C2-12-380:开关及按钮 扳式暗开关(双控) 单联 C2-12-381:开关及按钮 扳式暗开关(双控) 双联 C2-12-382:开关及按钮 扳式暗开关(双控) 三联 C2-12-383:开关及按钮 扳式暗开关(双控) 四联 C2-12-384:开关及按钮 扳式暗开关(双控) 五联 C2-12-385:开关及按钮 扳式暗开关(双控) 六联 C2-12-388:开关及按钮 密闭开关 5A以下 C2-12-410:声控(红外线感应)延时开关 C2-12-412:带保险盒开关安装 拉线开关(单线、双线) 明装 C2-12-413:带保险盒开关安装 拉线开关(单线、双线) 防水 C2-12-414:带保险盒开关安装 扳把开关 明装 2.接线: 安装已含
030404035 | 插座 | 重点 | 1.名称 2.材质 3.规格 4.安装方式 | 1.本体安装 C2-12-389:单相明插座 单相(15A以下) C2-12-390:单相明插座 单相(30A以下) C2-12-391:单相明插座 单相带接地(15A以下) C2-12-392:单相明插座 单相带接地(30A以下) C2-12-393:三相带接地明插座( 15A以下) C2-12-394:三相带接地明插座( 30A以下) C2-12-395:单相暗插座 单相(15A以下) C2-12-396:单相暗插座 单相(30A以下) C2-12-397:单相暗插座 单相带接地(15A以下) C2-12-398:单相暗插座 单相带接地(30A以下) C2-12-399:三相带接地暗插座( 15A以下) C2-12-400:三相带接地暗插座( 30A以下) C2-12-401:防爆插座 单相(15A以下) C2-12-402:防爆插座 单相(30A以下) C2-12-403:防爆插座 单相(60A以下) C2-12-404:防爆插座 单相带接地(15A以下) C2-12-405:防爆插座 单相带接地(30A以下) C2-12-406:防爆插座 单相带接地(60A以下) C2-12-407:防爆插座 三相带接地(15A以下) C2-12-408:防爆插座 三相带接地(30A以下) C2-12-409:防爆插座 三相带接地(60A以下) C2-12-415:带保险盒插座安装 单相明插座(10A以内) C2-12-416:带保险盒插座安装 单相明插座(15A以内) C2-12-417:带保险盒插座安装 单相明插座(30A以内) C2-12-433:须刨插座(15A以内) C2-12-437:床头柜多线插座连插头( 10位以下) C2-12-438:床头柜多线插座连插头( 20位以下) C2-12-439:多联组合开关插座 明装 C2-12-440:多联组合开关插座 暗装 C2-12-441:多线插头连座 2.接线: 安装已含
030404036 | 其他电器 |  | 1.名称 2.规格 3.安装方式 | 1.安装 C2-12-432:请勿打扰灯 C2-12-434:钥匙取电器 C2-12-435:红外线浴霸 C2-12-442:有载自动调压器 C2-12-443:自动干手装置 明装 C2-12-444:床头柜集控板安装 规格(10位以内) C2-12-445:床头柜集控板安装 规格(15位以内) C2-12-446:床头柜集控板安装 规格(20位以内) C2-12-452:艺术喷泉电气设备安装 音乐喷泉控制设备 40路以下 声画同步器 C2-12-453:艺术喷泉电气设备安装 音乐喷泉控制设备 40路以下 编程音乐控制器 C2-12-454:艺术喷泉电气设备安装 音乐喷泉控制设备 40路以下 电脑音乐控制器 C2-12-455:艺术喷泉电气设备安装 音乐喷泉控制设备 40路以下 音乐控制器 C2-12-456:艺术喷泉电气设备安装 音乐喷泉控制设备 变频调速器 C2-12-457:艺术喷泉电气设备安装 喷泉特技效果控制设备 摇摆传动器 单摇2.2kW C2-12-458:艺术喷泉电气设备安装 喷泉特技效果控制设备 摇摆传动器 双摇2.2kW C2-12-459:艺术喷泉电气设备安装 喷泉特技效果控制设备 摇摆传动器 扇面摇1.0kW C2-12-460:艺术喷泉电气设备安装 喷泉特技效果控制设备 摇摆传动器 纵向摇2.2kW 2.接线: 安装已含
粤030404037 | 其他电器接线 |  | 1.名称 2.接线端子材质、规格 | 1.接线 C2-4-106:无端子外部接线(2.5mm2以内) C2-4-107:无端子外部接线(6mm2以内) C2-4-108:有端子外部接线(2.5mm2以内) C2-4-109:有端子外部接线(6mm2以内) C2-4-161:流水开关接线 C2-4-162:电磁开关接线 C2-4-163:节能开关箱安装 C2-4-164:自动冲洗感应器接线 C2-4-165:风机盘管接线 C2-4-166:风扇接线 2. 焊、压接线端子: 安装已含
030405001 | 蓄电池 | 重点 | 1.名称 2.型号 3.容量(A.h) 4.防震支架形式、材质 5.充放电要求 | 1.本体安装 C2-5-10:碱性蓄电池安装 蓄电池容量(300A·h以下) C2-5-11:碱性蓄电池安装 蓄电池容量(500A·h以下) C2-5-12:固定密闭式铅酸蓄电池安装 蓄电池容量(100A·h以下) C2-5-13:固定密闭式铅酸蓄电池安装 蓄电池容量(200A·h以下) C2-5-14:固定密闭式铅酸蓄电池安装 蓄电池容量(300A·h以下) C2-5-15:固定密闭式铅酸蓄电池安装 蓄电池容量(400A·h以下) C2-5-16:固定密闭式铅酸蓄电池安装 蓄电池容量(600A·h以下) C2-5-17:固定密闭式铅酸蓄电池安装 蓄电池容量(800A·h以下) C2-5-18:固定密闭式铅酸蓄电池安装 蓄电池容量(1000A·h以下) C2-5-19:固定密闭式铅酸蓄电池安装 蓄电池容量(1200A·h以下) C2-5-20:固定密闭式铅酸蓄电池安装 蓄电池容量(1400A·h以下) C2-5-21:固定密闭式铅酸蓄电池安装 蓄电池容量(1600A·h以下) C2-5-22:固定密闭式铅酸蓄电池安装 蓄电池容量(1800A·h以下) C2-5-23:固定密闭式铅酸蓄电池安装 蓄电池容量(2000A·h以下) C2-5-24:固定密闭式铅酸蓄电池安装 蓄电池容量(2500A·h以下) C2-5-25:固定密闭式铅酸蓄电池安装 蓄电池容量(3000A·h以下) C2-5-26:免维护铅酸蓄电池安装 蓄电池电压／容量(12V／100A·h) C2-5-27:免维护铅酸蓄电池安装 蓄电池电压／容量(12V／200A·h) C2-5-28:免维护铅酸蓄电池安装 蓄电池电压／容量(12V／290A·h) C2-5-29:免维护铅酸蓄电池安装 蓄电池电压／容量(6V／390A·h) C2-5-30:免维护铅酸蓄电池安装 蓄电池电压／容量(12V／500A·h) C2-5-31:免维护铅酸蓄电池安装 蓄电池电压／容量(12V／570A·h) C2-5-32:免维护铅酸蓄电池安装 蓄电池电压／容量(6V／820A·h) C2-5-33:免维护铅酸蓄电池安装 蓄电池电压／容量(6V／980A·h) C2-5-34:免维护铅酸蓄电池安装 蓄电池电压／容量(6V／1070A·h) C2-5-5:碱性蓄电池安装 蓄电池容量(40A·h以下) C2-5-6:碱性蓄电池安装 蓄电池容量(80A·h以下) C2-5-7:碱性蓄电池安装 蓄电池容量(100A·h以下) C2-5-8:碱性蓄电池安装 蓄电池容量(150A·h以下) C2-5-9:碱性蓄电池安装 蓄电池容量(250A·h以下) 2.防震支架安装 C2-5-1:蓄电池防震支架安装 单层支架 单排 C2-5-2:蓄电池防震支架安装 单层支架 双排 C2-5-3:蓄电池防震支架安装 双层支架 单排 C2-5-4:蓄电池防震支架安装 双层支架 双排 3.充放电 C2-5-35:蓄电池充放电 220V以下蓄电池组(容量100A·h以下) C2-5-36:蓄电池充放电 220V以下蓄电池组(容量200A·h以下) C2-5-37:蓄电池充放电 220V以下蓄电池组(容量300A·h以下) C2-5-38:蓄电池充放电 220V以下蓄电池组(容量400A·h以下) C2-5-39:蓄电池充放电 220V以下蓄电池组(容量600A·h以下) C2-5-40:蓄电池充放电 220V以下蓄电池组(容量800A·h以下) C2-5-41:蓄电池充放电 220V以下蓄电池组(容量1000A·h以下) C2-5-42:蓄电池充放电 220V以下蓄电池组(容量1200A·h以下) C2-5-43:蓄电池充放电 220V以下蓄电池组(容量1400A·h以下) C2-5-44:蓄电池充放电 220V以下蓄电池组(容量1600A·h以下) C2-5-45:蓄电池充放电 220V以下蓄电池组(容量1800A·h以下) C2-5-46:蓄电池充放电 220V以下蓄电池组(容量2000A·h以下) C2-5-47:蓄电池充放电 220V以下蓄电池组(容量2500A·h以下) C2-5-48:蓄电池充放电 220V以下蓄电池组(容量3000A·h以下)
030405002 | 太阳能电池 |  | 1.名称 2.型号 3.规格 4.容量 5.安装方式 | 1.安装 C13-7-10:安装太阳能电池 10000wp以下 C13-7-3:安装太阳能电池 500wp以下 C13-7-4:安装太阳能电池 1000wp以下 C13-7-5:安装太阳能电池 1500wp以下 C13-7-6:安装太阳能电池 2000wp以下 C13-7-7:安装太阳能电池 3000wp以下 C13-7-8:安装太阳能电池 5000wp以下 C13-7-9:安装太阳能电池 7000wp以下 2.电池方阵铁架安装 C13-7-1:安装方阵铁架 基础底座上安装 C13-7-2:安装方阵铁架 铁塔上安装(40m以下) 3.联调 C13-7-11:太阳能电池与控制屏联测(单方阵系统)
030406001 | 发电机 |  | 1.名称 2.型号 3.容量(kW) 4.接线端子材质、规格 5.干燥要求 | 1.检查接线 C2-6-1:发电机及调相机检查接线 空冷式发电机、调相机容量(1500kW以下) C2-6-2:发电机及调相机检查接线 空冷式发电机、调相机容量(3000kW以下) C2-6-3:发电机及调相机检查接线 空冷式发电机、调相机容量(6000kW以下) C2-6-4:发电机及调相机检查接线 空冷式发电机、调相机容量(12000kW以下) C2-6-5:发电机及调相机检查接线 空冷式发电机、调相机容量(25000kW以下) 2.接地: 安装已含 3.干燥: 安装已含 4.调试 C2-14-1:发电机、调相机系统调试 发电机、调相机(功率500kW以下) C2-14-2:发电机、调相机系统调试 发电机、调相机(功率1500kW以下) C2-14-3:发电机、调相机系统调试 发电机、调相机(功率3000kW以下) C2-14-4:发电机、调相机系统调试 发电机、调相机(功率12000kW以下) C2-14-5:发电机、调相机系统调试 发电机、调相机(功率25000kW以下)
030406002 | 调相机 |  | 1.名称 2.型号 3.容量(kW) 4.接线端子材质、规格 5.干燥要求 | 1.检查接线 C2-6-1:发电机及调相机检查接线 空冷式发电机、调相机容量(1500kW以下) C2-6-2:发电机及调相机检查接线 空冷式发电机、调相机容量(3000kW以下) C2-6-3:发电机及调相机检查接线 空冷式发电机、调相机容量(6000kW以下) C2-6-4:发电机及调相机检查接线 空冷式发电机、调相机容量(12000kW以下) C2-6-5:发电机及调相机检查接线 空冷式发电机、调相机容量(25000kW以下) 2.接地: 安装已含 3.干燥: 安装已含 4.调试 C2-14-1:发电机、调相机系统调试 发电机、调相机(功率500kW以下) C2-14-2:发电机、调相机系统调试 发电机、调相机(功率1500kW以下) C2-14-3:发电机、调相机系统调试 发电机、调相机(功率3000kW以下) C2-14-4:发电机、调相机系统调试 发电机、调相机(功率12000kW以下) C2-14-5:发电机、调相机系统调试 发电机、调相机(功率25000kW以下)
030406003 | 普通小型直流电动机 |  | 1.名称 2.型号 3.容量(kW) 4.接线端子材质、规格 5.干燥要求 | 1.检查接线 C2-6-10:小型直流电机检查接线 直流电机检查接线(100kW以下) C2-6-11:小型直流电机检查接线 直流电机检查接线(200kW以下) C2-6-7:小型直流电机检查接线 直流电机检查接线(3kW以下) C2-6-8:小型直流电机检查接线 直流电机检查接线(13kW以下) C2-6-9:小型直流电机检查接线 直流电机检查接线(30kW以下) C2-6-22:小型防爆式电机检查接线 防爆式电机检查接线(3kW以下) C2-6-23:小型防爆式电机检查接线 防爆式电机检查接线(13kW以下) C2-6-24:小型防爆式电机检查接线 防爆式电机检查接线(30kW以下) C2-6-25:小型防爆式电机检查接线 防爆式电机检查接线(100kW以下) C2-6-26:小型防爆式电机检查接线 防爆式电机检查接线(200kW以下) C2-6-27:小型立式电机检查接线 立式电机检查接线(30kW以下) C2-6-28:小型立式电机检查接线 立式电机检查接线(60kW以下) C2-6-29:小型立式电机检查接线 立式电机检查接线(100kW以下) C2-6-30:小型立式电机检查接线 立式电机检查接线(200kW以下) 2.接地: 安装已含 3.干燥 C2-6-46:小型电机干燥( 3kW以下) C2-6-47:小型电机干燥( 13kW以下) C2-6-48:小型电机干燥( 30kW以下) C2-6-49:小型电机干燥( 100kW以下) C2-6-50:小型电机干燥( 220kW以下) 4.调试 C2-14-63:普通小型直流电动机调试 普通小型直流电动机(功率13kW以下) C2-14-64:普通小型直流电动机调试 普通小型直流电动机(功率30kW以下) C2-14-65:普通小型直流电动机调试 普通小型直流电动机(功率100kW以下) C2-14-66:普通小型直流电动机调试 普通小型直流电动机(功率200kW以下) C2-14-67:普通小型直流电动机调试 普通小型直流电动机(功率300kW以下)
030406004 | 可控硅调速直流电动机 |  | 1.名称 2.型号 3.容量(kW) 4.类型 5.接线端子材质、规格 6.干燥要求 | 1.检查接线 C2-6-10:小型直流电机检查接线 直流电机检查接线(100kW以下) C2-6-11:小型直流电机检查接线 直流电机检查接线(200kW以下) C2-6-7:小型直流电机检查接线 直流电机检查接线(3kW以下) C2-6-8:小型直流电机检查接线 直流电机检查接线(13kW以下) C2-6-9:小型直流电机检查接线 直流电机检查接线(30kW以下) C2-6-22:小型防爆式电机检查接线 防爆式电机检查接线(3kW以下) C2-6-23:小型防爆式电机检查接线 防爆式电机检查接线(13kW以下) C2-6-24:小型防爆式电机检查接线 防爆式电机检查接线(30kW以下) C2-6-25:小型防爆式电机检查接线 防爆式电机检查接线(100kW以下) C2-6-26:小型防爆式电机检查接线 防爆式电机检查接线(200kW以下) C2-6-27:小型立式电机检查接线 立式电机检查接线(30kW以下) C2-6-28:小型立式电机检查接线 立式电机检查接线(60kW以下) C2-6-29:小型立式电机检查接线 立式电机检查接线(100kW以下) C2-6-30:小型立式电机检查接线 立式电机检查接线(200kW以下) C2-6-31:中型电机检查接线(重量5t/台以下) C2-6-32:中型电机检查接线(重量10t/台以下) C2-6-33:中型电机检查接线(重量20t/台以下) C2-6-34:中型电机检查接线(重量30t/台以下) C2-6-35:大型电机检查接线 （平均每吨） 2.接地: 安装已含 3.干燥 C2-6-46:小型电机干燥( 3kW以下) C2-6-47:小型电机干燥( 13kW以下) C2-6-48:小型电机干燥( 30kW以下) C2-6-49:小型电机干燥( 100kW以下) C2-6-50:小型电机干燥( 220kW以下) C2-6-51:中型电机子燥(重量5t/台以下) C2-6-52:中型电机子燥(重量10t/台以下) C2-6-53:中型电机子燥(重量20t/台以下) C2-6-54:中型电机子燥(重量30t/台以下) C2-6-55:大型电机干燥 （平均每吨） 4.调试 C2-14-68:可控硅调速直流电动机系统调试 一般可控硅调速电机(功率50kW以下) C2-14-69:可控硅调速直流电动机系统调试 一般可控硅调速电机(功率100kW以下) C2-14-70:可控硅调速直流电动机系统调试 一般可控硅调速电机(功率250kW以下) C2-14-71:可控硅调速直流电动机系统调试 一般可控硅调速电机(功率500kW以下) C2-14-72:可控硅调速直流电动机系统调试 一般可控硅调速电机(功率1000kW以下) C2-14-73:可控硅调速直流电动机系统调试 一般可控硅调速电机(功率2000kW以下) C2-14-74:可控硅调速直流电动机系统调试 一般可控硅调速电机(功率3500kW以下) C2-14-75:可控硅调速直流电动机系统调试 一般可控硅调速电机(功率5000kW以下) C2-14-76:可控硅调速直流电动机系统调试 全数字式控制可控硅调速电机(功率50kW以下) C2-14-77:可控硅调速直流电动机系统调试 全数字式控制可控硅调速电机(功率100kW以下) C2-14-78:可控硅调速直流电动机系统调试 全数字式控制可控硅调速电机(功率250kW以下) C2-14-79:可控硅调速直流电动机系统调试 全数字式控制可控硅调速电机(功率500kW以下) C2-14-80:可控硅调速直流电动机系统调试 全数字式控制可控硅调速电机(功率1000kW以下) C2-14-81:可控硅调速直流电动机系统调试 全数字式控制可控硅调速电机(功率2000kW以下) C2-14-82:可控硅调速直流电动机系统调试 全数字式控制可控硅调速电机(功率3500kW以下) C2-14-83:可控硅调速直流电动机系统调试 全数字式控制可控硅调速电机(功率5000kW以下)
030406005 | 普通交流同步电动机 |  | 1.名称 2.型号 3.容量(kW) 4.启动方式 5.电压等级(kV) 6.接线端子材质、规格 7.干燥要求 | 1.检查接线 C2-6-17:小型交流同步电机检查接线 交流同步电机检查接线(3kW以下) C2-6-18:小型交流同步电机检查接线 交流同步电机检查接线(13kW以下) C2-6-19:小型交流同步电机检查接线 交流同步电机检查接线(30kW以下) C2-6-20:小型交流同步电机检查接线 交流同步电机检查接线(100kW以下) C2-6-21:小型交流同步电机检查接线 交流同步电机检查接线(200kW以下) C2-6-22:小型防爆式电机检查接线 防爆式电机检查接线(3kW以下) C2-6-23:小型防爆式电机检查接线 防爆式电机检查接线(13kW以下) C2-6-24:小型防爆式电机检查接线 防爆式电机检查接线(30kW以下) C2-6-25:小型防爆式电机检查接线 防爆式电机检查接线(100kW以下) C2-6-26:小型防爆式电机检查接线 防爆式电机检查接线(200kW以下) C2-6-27:小型立式电机检查接线 立式电机检查接线(30kW以下) C2-6-28:小型立式电机检查接线 立式电机检查接线(60kW以下) C2-6-29:小型立式电机检查接线 立式电机检查接线(100kW以下) C2-6-30:小型立式电机检查接线 立式电机检查接线(200kW以下) C2-6-31:中型电机检查接线(重量5t/台以下) C2-6-32:中型电机检查接线(重量10t/台以下) C2-6-33:中型电机检查接线(重量20t/台以下) C2-6-34:中型电机检查接线(重量30t/台以下) C2-6-35:大型电机检查接线 （平均每吨） 2.接地: 安装已含 3.干燥 C2-6-46:小型电机干燥( 3kW以下) C2-6-47:小型电机干燥( 13kW以下) C2-6-48:小型电机干燥( 30kW以下) C2-6-49:小型电机干燥( 100kW以下) C2-6-50:小型电机干燥( 220kW以下) C2-6-51:中型电机子燥(重量5t/台以下) C2-6-52:中型电机子燥(重量10t/台以下) C2-6-53:中型电机子燥(重量20t/台以下) C2-6-54:中型电机子燥(重量30t/台以下) C2-6-55:大型电机干燥 （平均每吨） 4.调试 C2-14-84:普通交流同步电动机调试 10kV以下电机直接起动(500kW以下) C2-14-85:普通交流同步电动机调试 10kV以下电机直接起动(1000kW以下) C2-14-86:普通交流同步电动机调试 10kV以下电机直接起动(4000kW以下) C2-14-87:普通交流同步电动机调试 10KV以下电机降压起动(1000kW以下) C2-14-88:普通交流同步电动机调试 10KV以下电机降压起动(2000kW以下) C2-14-89:普通交流同步电动机调试 10KV以下电机降压起动(4000kW以下) C2-14-90:普通交流同步电动机调试 380V同步电动机 直接起动 C2-14-91:普通交流同步电动机调试 380V同步电动机 降压起动
030406006 | 低压交流异步电动机 | 重点 | 1.名称 2.型号 3.容量(kW) 4.控制保护方式 5.接线端子材质、规格 6.干燥要求 | 1.检查接线 C2-6-12:小型交流异步电机检查接线 交流异步电机检查接线(3kW以下) C2-6-13:小型交流异步电机检查接线 交流异步电机检查接线(13kW以下) C2-6-14:小型交流异步电机检查接线 交流异步电机检查接线(30kW以下) C2-6-15:小型交流异步电机检查接线 交流异步电机检查接线(100kW以下) C2-6-16:小型交流异步电机检查接线 交流异步电机检查接线(220kW以下) C2-6-22:小型防爆式电机检查接线 防爆式电机检查接线(3kW以下) C2-6-23:小型防爆式电机检查接线 防爆式电机检查接线(13kW以下) C2-6-24:小型防爆式电机检查接线 防爆式电机检查接线(30kW以下) C2-6-25:小型防爆式电机检查接线 防爆式电机检查接线(100kW以下) C2-6-26:小型防爆式电机检查接线 防爆式电机检查接线(200kW以下) C2-6-27:小型立式电机检查接线 立式电机检查接线(30kW以下) C2-6-28:小型立式电机检查接线 立式电机检查接线(60kW以下) C2-6-29:小型立式电机检查接线 立式电机检查接线(100kW以下) C2-6-30:小型立式电机检查接线 立式电机检查接线(200kW以下) C2-6-31:中型电机检查接线(重量5t/台以下) C2-6-32:中型电机检查接线(重量10t/台以下) C2-6-33:中型电机检查接线(重量20t/台以下) C2-6-34:中型电机检查接线(重量30t/台以下) C2-6-35:大型电机检查接线 （平均每吨） C2-6-41:电磁调速电动机检查接线( 2.2kW以下) C2-6-42:电磁调速电动机检查接线( 10kW以下) C2-6-43:电磁调速电动机检查接线( 15kW以下) C2-6-44:电磁调速电动机检查接线( 30kW以下) C2-6-45:电磁调速电动机检查接线( 45kW以下) 2.接地: 安装已含 3.干燥 C2-6-46:小型电机干燥( 3kW以下) C2-6-47:小型电机干燥( 13kW以下) C2-6-48:小型电机干燥( 30kW以下) C2-6-49:小型电机干燥( 100kW以下) C2-6-50:小型电机干燥( 220kW以下) C2-6-51:中型电机子燥(重量5t/台以下) C2-6-52:中型电机子燥(重量10t/台以下) C2-6-53:中型电机子燥(重量20t/台以下) C2-6-54:中型电机子燥(重量30t/台以下) C2-6-55:大型电机干燥 （平均每吨） 4.调试 C2-14-92:低压交流异步电动机调试 低压笼型电动机(控制保护类型) 刀开关控制 C2-14-93:低压交流异步电动机调试 低压笼型电动机(控制保护类型) 电磁控制 C2-14-94:低压交流异步电动机调试 低压笼型电动机(控制保护类型) 非电量联锁 C2-14-95:低压交流异步电动机调试 低压笼型电动机(控制保护类型) 带过流保护 C2-14-96:低压交流异步电动机调试 低压绕线型电动机（控制保护类型） 电磁控制 C2-14-97:低压交流异步电动机调试 低压绕线型电动机（控制保护类型） 速断、过流保护 C2-14-98:低压交流异步电动机调试 低压绕线型电动机（控制保护类型） 反时限过流保护
030406007 | 高压交流异步电动机 |  | 1.名称 2.型号 3.容量(kW) 4.保护类别 5.接线端子材质、规格 6.干燥要求 | 1.检查接线 C2-6-12:小型交流异步电机检查接线 交流异步电机检查接线(3kW以下) C2-6-13:小型交流异步电机检查接线 交流异步电机检查接线(13kW以下) C2-6-14:小型交流异步电机检查接线 交流异步电机检查接线(30kW以下) C2-6-15:小型交流异步电机检查接线 交流异步电机检查接线(100kW以下) C2-6-16:小型交流异步电机检查接线 交流异步电机检查接线(220kW以下) C2-6-22:小型防爆式电机检查接线 防爆式电机检查接线(3kW以下) C2-6-23:小型防爆式电机检查接线 防爆式电机检查接线(13kW以下) C2-6-24:小型防爆式电机检查接线 防爆式电机检查接线(30kW以下) C2-6-25:小型防爆式电机检查接线 防爆式电机检查接线(100kW以下) C2-6-26:小型防爆式电机检查接线 防爆式电机检查接线(200kW以下) C2-6-27:小型立式电机检查接线 立式电机检查接线(30kW以下) C2-6-28:小型立式电机检查接线 立式电机检查接线(60kW以下) C2-6-29:小型立式电机检查接线 立式电机检查接线(100kW以下) C2-6-30:小型立式电机检查接线 立式电机检查接线(200kW以下) C2-6-31:中型电机检查接线(重量5t/台以下) C2-6-32:中型电机检查接线(重量10t/台以下) C2-6-33:中型电机检查接线(重量20t/台以下) C2-6-34:中型电机检查接线(重量30t/台以下) C2-6-35:大型电机检查接线 （平均每吨） C2-6-41:电磁调速电动机检查接线( 2.2kW以下) C2-6-42:电磁调速电动机检查接线( 10kW以下) C2-6-43:电磁调速电动机检查接线( 15kW以下) C2-6-44:电磁调速电动机检查接线( 30kW以下) C2-6-45:电磁调速电动机检查接线( 45kW以下) 2.接地: 安装已含 3.干燥 C2-6-46:小型电机干燥( 3kW以下) C2-6-47:小型电机干燥( 13kW以下) C2-6-48:小型电机干燥( 30kW以下) C2-6-49:小型电机干燥( 100kW以下) C2-6-50:小型电机干燥( 220kW以下) C2-6-51:中型电机子燥(重量5t/台以下) C2-6-52:中型电机子燥(重量10t/台以下) C2-6-53:中型电机子燥(重量20t/台以下) C2-6-54:中型电机子燥(重量30t/台以下) C2-6-55:大型电机干燥 （平均每吨） 4.调试 C2-14-100:高压交流异步电动机调试 10kV以下电动机一次设备调试(780kW以下) C2-14-101:高压交流异步电动机调试 10kV以下电动机一次设备调试(1600kW以下) C2-14-102:高压交流异步电动机调试 10kV以下电动机一次设备调试(4000kW以下) C2-14-103:高压交流异步电动机调试 10kV以下电动机一次设备调试(6300kW以下) C2-14-104:高压交流异步电动机调试 10kV以下电动机一次设备调试(8000kW以下) C2-14-105:高压交流异步电动机调试 电机二次设备及回路调试 差动过流保护 C2-14-106:高压交流异步电动机调试 电机二次设备及回路调试 反时限过流保护 C2-14-107:高压交流异步电动机调试 电机二次设备及回路调试 速断过流常规保护 C2-14-99:高压交流异步电动机调试 10kV以下电动机一次设备调试(350kW以下)
030406008 | 交流变频调速电动机 |  | 1.名称 2.型号 3.容量(kW) 4.类别 5.接线端子材质、规格 6.干燥要求 | 1.检查接线 C2-6-37:微型电机、变频机组检查接线 变频机组(4kW以下) C2-6-38:微型电机、变频机组检查接线 变频机组(8kW以下) C2-6-39:微型电机、变频机组检查接线 变频机组(15kW以下) C2-6-40:微型电机、变频机组检查接线 变频机组(20kW以下) 2.接地: 安装已含 3.干燥 C2-6-46:小型电机干燥( 3kW以下) C2-6-47:小型电机干燥( 13kW以下) C2-6-48:小型电机干燥( 30kW以下) C2-6-49:小型电机干燥( 100kW以下) C2-6-50:小型电机干燥( 220kW以下) C2-6-51:中型电机子燥(重量5t/台以下) C2-6-52:中型电机子燥(重量10t/台以下) C2-6-53:中型电机子燥(重量20t/台以下) C2-6-54:中型电机子燥(重量30t/台以下) C2-6-55:大型电机干燥 （平均每吨） 4.调试 C2-14-108:交流同步电动机变频调速 交流同步电动机(200kW以下) C2-14-110:交流同步电动机变频调速 交流同步电动机(1000kW以下) C2-14-111:交流同步电动机变频调速 交流同步电动机(3000kW以下) C2-14-112:交流同步电动机变频调速 交流同步电动机(5000kW以下) C2-14-113:交流同步电动机变频调速 交流同步电动机(10000kW以下) C2-14-114:交流同步电动机变频调速 交流同步电动机(30000kW以下) C2-14-115:交流同步电动机变频调速 交流同步电动机(50000kW以下) C2-14-116:交流异步电动机变频调速 交流异步电动机(50kW以下) C2-14-117:交流异步电动机变频调速 交流异步电动机(150kW以下) C2-14-118:交流异步电动机变频调速 交流异步电动机(500kW以下) C2-14-119:交流异步电动机变频调速 交流异步电动机(1000kW以下) C2-14-120:交流异步电动机变频调速 交流异步电动机(2000kW以下) C2-14-121:交流异步电动机变频调速 交流异步电动机(3000kW以下) C2-14-19:特殊保护装置调试 高频保护
030406009 | 微型电机、电加热器 |  | 1.名称 2.型号 3.规格 4.接线端子材质、规格 5.干燥要求 | 1.检查接线 C2-6-36:微型电机、变频机组检查接线 微型电机 2.接地: 安装已含 3.干燥 C2-6-46:小型电机干燥( 3kW以下) C2-6-47:小型电机干燥( 13kW以下) C2-6-48:小型电机干燥( 30kW以下) C2-6-49:小型电机干燥( 100kW以下) C2-6-50:小型电机干燥( 220kW以下) 4.调试 C2-14-122:微型电机、电加热器调试 微型电机(综合) C2-14-123:微型电机、电加热器调试 电加热器
030406010 | 电动机组 |  | 1.名称 2.型号 3.电动机台数 4.联锁台数 5.接线端子材质、规格 6.干燥要求 | 1.检查接线 C2-6-10:小型直流电机检查接线 直流电机检查接线(100kW以下) C2-6-11:小型直流电机检查接线 直流电机检查接线(200kW以下) C2-6-12:小型交流异步电机检查接线 交流异步电机检查接线(3kW以下) C2-6-13:小型交流异步电机检查接线 交流异步电机检查接线(13kW以下) C2-6-14:小型交流异步电机检查接线 交流异步电机检查接线(30kW以下) C2-6-15:小型交流异步电机检查接线 交流异步电机检查接线(100kW以下) C2-6-16:小型交流异步电机检查接线 交流异步电机检查接线(220kW以下) C2-6-17:小型交流同步电机检查接线 交流同步电机检查接线(3kW以下) C2-6-18:小型交流同步电机检查接线 交流同步电机检查接线(13kW以下) C2-6-19:小型交流同步电机检查接线 交流同步电机检查接线(30kW以下) C2-6-20:小型交流同步电机检查接线 交流同步电机检查接线(100kW以下) C2-6-21:小型交流同步电机检查接线 交流同步电机检查接线(200kW以下) C2-6-22:小型防爆式电机检查接线 防爆式电机检查接线(3kW以下) C2-6-23:小型防爆式电机检查接线 防爆式电机检查接线(13kW以下) C2-6-24:小型防爆式电机检查接线 防爆式电机检查接线(30kW以下) C2-6-25:小型防爆式电机检查接线 防爆式电机检查接线(100kW以下) C2-6-26:小型防爆式电机检查接线 防爆式电机检查接线(200kW以下) C2-6-27:小型立式电机检查接线 立式电机检查接线(30kW以下) C2-6-28:小型立式电机检查接线 立式电机检查接线(60kW以下) C2-6-29:小型立式电机检查接线 立式电机检查接线(100kW以下) C2-6-30:小型立式电机检查接线 立式电机检查接线(200kW以下) C2-6-31:中型电机检查接线(重量5t/台以下) C2-6-32:中型电机检查接线(重量10t/台以下) C2-6-33:中型电机检查接线(重量20t/台以下) C2-6-34:中型电机检查接线(重量30t/台以下) C2-6-35:大型电机检查接线 （平均每吨） C2-6-7:小型直流电机检查接线 直流电机检查接线(3kW以下) C2-6-8:小型直流电机检查接线 直流电机检查接线(13kW以下) C2-6-9:小型直流电机检查接线 直流电机检查接线(30kW以下) 2.接地: 安装已含 3.干燥 C2-6-46:小型电机干燥( 3kW以下) C2-6-47:小型电机干燥( 13kW以下) C2-6-48:小型电机干燥( 30kW以下) C2-6-49:小型电机干燥( 100kW以下) C2-6-50:小型电机干燥( 220kW以下) C2-6-51:中型电机子燥(重量5t/台以下) C2-6-52:中型电机子燥(重量10t/台以下) C2-6-53:中型电机子燥(重量20t/台以下) C2-6-54:中型电机子燥(重量30t/台以下) C2-6-55:大型电机干燥 （平均每吨） 4.调试 C2-14-124:电动机组及联锁装置调试 电动机台数(50kW以下) 两台机组 C2-14-125:电动机组及联锁装置调试 电动机台数(50kW以下) 两台以上机组 C2-14-126:电动机组及联锁装置调试 电动机联锁装置(联锁台数) 3台以下 C2-14-127:电动机组及联锁装置调试 电动机联锁装置(联锁台数) 4～8台 C2-14-128:电动机组及联锁装置调试 电动机联锁装置(联锁台数) 9～12台
030406011 | 备用励磁机组 |  | 1.名称 2.型号 3.接线端子材质、规格 4.干燥要求 | 1.检查接线 C2-6-10:小型直流电机检查接线 直流电机检查接线(100kW以下) C2-6-11:小型直流电机检查接线 直流电机检查接线(200kW以下) C2-6-12:小型交流异步电机检查接线 交流异步电机检查接线(3kW以下) C2-6-13:小型交流异步电机检查接线 交流异步电机检查接线(13kW以下) C2-6-14:小型交流异步电机检查接线 交流异步电机检查接线(30kW以下) C2-6-15:小型交流异步电机检查接线 交流异步电机检查接线(100kW以下) C2-6-16:小型交流异步电机检查接线 交流异步电机检查接线(220kW以下) C2-6-17:小型交流同步电机检查接线 交流同步电机检查接线(3kW以下) C2-6-18:小型交流同步电机检查接线 交流同步电机检查接线(13kW以下) C2-6-19:小型交流同步电机检查接线 交流同步电机检查接线(30kW以下) C2-6-20:小型交流同步电机检查接线 交流同步电机检查接线(100kW以下) C2-6-21:小型交流同步电机检查接线 交流同步电机检查接线(200kW以下) C2-6-22:小型防爆式电机检查接线 防爆式电机检查接线(3kW以下) C2-6-23:小型防爆式电机检查接线 防爆式电机检查接线(13kW以下) C2-6-24:小型防爆式电机检查接线 防爆式电机检查接线(30kW以下) C2-6-25:小型防爆式电机检查接线 防爆式电机检查接线(100kW以下) C2-6-26:小型防爆式电机检查接线 防爆式电机检查接线(200kW以下) C2-6-27:小型立式电机检查接线 立式电机检查接线(30kW以下) C2-6-28:小型立式电机检查接线 立式电机检查接线(60kW以下) C2-6-29:小型立式电机检查接线 立式电机检查接线(100kW以下) C2-6-30:小型立式电机检查接线 立式电机检查接线(200kW以下) C2-6-31:中型电机检查接线(重量5t/台以下) C2-6-32:中型电机检查接线(重量10t/台以下) C2-6-33:中型电机检查接线(重量20t/台以下) C2-6-34:中型电机检查接线(重量30t/台以下) C2-6-35:大型电机检查接线 （平均每吨） C2-6-7:小型直流电机检查接线 直流电机检查接线(3kW以下) C2-6-8:小型直流电机检查接线 直流电机检查接线(13kW以下) C2-6-9:小型直流电机检查接线 直流电机检查接线(30kW以下) 2.接地: 安装已含 3.干燥 C2-6-46:小型电机干燥( 3kW以下) C2-6-47:小型电机干燥( 13kW以下) C2-6-48:小型电机干燥( 30kW以下) C2-6-49:小型电机干燥( 100kW以下) C2-6-50:小型电机干燥( 220kW以下) C2-6-51:中型电机子燥(重量5t/台以下) C2-6-52:中型电机子燥(重量10t/台以下) C2-6-53:中型电机子燥(重量20t/台以下) C2-6-54:中型电机子燥(重量30t/台以下) C2-6-55:大型电机干燥 （平均每吨） 4.调试 C2-14-129:电动机组及联锁装置调试 备用励磁机组
030406012 | 励磁电阻器 |  | 1.名称 2.型号 3.规格 4.接线端子材质、规格 5.干燥要求 | 1.本体安装: 待补
030407001 | 滑触线 |  | 1.名称 2.型号 3.规格 4.材质 5.支架形式、材质 6.移动软电缆材质、规格、安装部位 7.拉紧装置类型 8.伸缩接头材质、规格 | 1.滑触线安装 C2-7-1:轻型滑触线安装 铜质I型 C2-7-10:角钢、扁钢滑触线安装 角钢 40×4 C2-7-11:角钢、扁钢滑触线安装 角钢 50×5 C2-7-12:角钢、扁钢滑触线安装 角钢 63×6 C2-7-13:角钢、扁钢滑触线安装 角钢 75×8 C2-7-14:角钢、扁钢滑触线安装 扁钢 40×4 C2-7-15:角钢、扁钢滑触线安装 扁钢 50×5 C2-7-16:角钢、扁钢滑触线安装 扁钢 60×6 C2-7-17:圆钢、工字钢滑触线安装 圆钢 Φ8 C2-7-18:圆钢、工字钢滑触线安装 圆钢 Φ12 C2-7-19:圆钢、工字钢滑触线安装 工字钢、轻轨(10kg／m以内) C2-7-2:轻型滑触线安装 铜钢组合 C2-7-20:圆钢、工字钢滑触线安装 工字钢、轻轨(12kg／m以内) C2-7-21:圆钢、工字钢滑触线安装 工字钢、轻轨(14kg／m以内) C2-7-22:圆钢、工字钢滑触线安装 工字钢、轻轨(16kg／m以内) C2-7-3:轻型滑触线安装 沟型 C2-7-4:安全节能型滑触线安装 电流(100A以内) C2-7-5:安全节能型滑触线安装 电流(200A以内) C2-7-6:安全节能型滑触线安装 电流(320A以内) C2-7-7:安全节能型滑触线安装 电流(500A以内) C2-7-8:安全节能型滑触线安装 电流(800A以内) C2-7-9:安全节能型滑触线安装 电流(1250A以内) 2.滑触线支架制作、安装 C2-7-23:滑触线支架安装 3横架式 螺栓固定 C2-7-24:滑触线支架安装 3横架式 焊接固定 C2-7-25:滑触线支架安装 6横架式 螺栓固定 C2-7-26:滑触线支架安装 6横架式 焊接固定 C2-7-27:滑触线支架安装 指示灯 C2-7-28:滑触线支架安装 工字钢、轻轨支架 C2-4-140:一般铁构件 制作 C2-4-142:轻型铁构件 制作 3.拉紧装置及挂式支持器制作、安装 C2-7-29:滑触线拉紧装置及挂式支持器制作、安装 滑触线拉紧装置 扁钢 C2-7-30:滑触线拉紧装置及挂式支持器制作、安装 滑触线拉紧装置 圆钢 C2-7-31:滑触线拉紧装置及挂式支持器制作、安装 滑触线拉紧装置 软滑线 C2-7-32:滑触线拉紧装置及挂式支持器制作、安装 挂式滑触线支持器 4.移动软电缆安装 C2-7-33:移动软电缆安装 沿钢索每根(长度10m以内) C2-7-34:移动软电缆安装 沿钢索每根(长度20m以内) C2-7-35:移动软电缆安装 沿钢索每根(长度30m以内) C2-7-36:移动软电缆安装 沿轨道(截面16mm2以内) C2-7-37:移动软电缆安装 沿轨道(截面35mm2以内) C2-7-38:移动软电缆安装 沿轨道(截面70mm2以内) C2-7-39:移动软电缆安装 沿轨道(截面120mm2以内) 5.伸缩接头制作、安装: 安装已含
030408001 | 电力电缆 | 重点 | 1.名称 2.型号 3.规格 4.材质 5.敷设方式、部位 6.电压等级(kV) 7.地形 | 1.电缆敷设 C2-8-139:铝芯电力电缆敷设 电缆(10截面mm2以下) C2-8-140:铝芯电力电缆敷设 电缆(截面35mm2以下) C2-8-141:铝芯电力电缆敷设 电缆(截面120mm2以下) C2-8-142:铝芯电力电缆敷设 电缆(截面240mm2以下) C2-8-143:铝芯电力电缆敷设 电缆(截面400mm2以下) C2-8-144:铜芯电力电缆敷设 电缆(截面10mm2以下) C2-8-145:铜芯电力电缆敷设 电缆(截面35mm2以下) C2-8-146:铜芯电力电缆敷设 电缆(截面120mm2以下) C2-8-147:铜芯电力电缆敷设 电缆(截面240mm2以下) C2-8-148:铜芯电力电缆敷设 电缆(截面400mm2以下) C2-8-149:矿物绝缘电力电缆 1~2芯(截面4mm2以下) C2-8-150:矿物绝缘电力电缆 1~2芯(截面10mm2以下) C2-8-151:矿物绝缘电力电缆 1~2芯(截面35mm2以下) C2-8-152:矿物绝缘电力电缆 1~2芯(截面70mm2以下) C2-8-153:矿物绝缘电力电缆 1~2芯(截面150mm2以下) C2-8-154:矿物绝缘电力电缆 1~2芯(截面240mm2以下) C2-8-155:矿物绝缘电力电缆 1~2芯(截面300mm2以下) C2-8-156:矿物绝缘电力电缆 1~2芯(截面400mm2以下) C2-8-157:矿物绝缘电力电缆 4芯(截面4mm2以下) C2-8-158:矿物绝缘电力电缆 4芯(截面10mm2以下) C2-8-159:矿物绝缘电力电缆 4芯(截面35mm2以下) 2.揭(盖)盖板 C2-8-5:电缆沟铺砂、盖砖及移动盖板 揭(盖)盖板(板长500mm以下) C2-8-6:电缆沟铺砂、盖砖及移动盖板 揭(盖)盖板(板长1000mm以下) C2-8-7:电缆沟铺砂、盖砖及移动盖板 揭(盖)盖板(板长1500mm以下)
030408002 | 控制电缆 | 重点 | 1.名称 2.型号 3.规格 4.材质 5.敷设方式、部位 6.电压等级(kV) 7.地形 | 1.电缆敷设 C2-8-160:矿物绝缘控制电缆 芯数 7以下 C2-8-161:矿物绝缘控制电缆 芯数 14以下 C2-8-162:矿物绝缘控制电缆 芯数 24以下 C2-8-163:矿物绝缘控制电缆 芯数 24以上 C2-8-268:控制电缆敷设 电缆(6芯以下) C2-8-269:控制电缆敷设 电缆(14芯以下) C2-8-270:控制电缆敷设 电缆(24芯以下) C2-8-271:控制电缆敷设 电缆(37芯以下) C2-8-272:控制电缆敷设 电缆(48芯以下) 2.揭(盖)盖板 C2-8-5:电缆沟铺砂、盖砖及移动盖板 揭(盖)盖板(板长500mm以下) C2-8-6:电缆沟铺砂、盖砖及移动盖板 揭(盖)盖板(板长1000mm以下) C2-8-7:电缆沟铺砂、盖砖及移动盖板 揭(盖)盖板(板长1500mm以下)
030408003 | 电缆保护管 |  | 1.名称 2.材质 3.规格 4.敷设方式 | 1.保护管敷设 C2-8-10:电缆保护管有混凝土基础暗敷 混凝土管、石棉水泥管(公称直径150mm以下) 一根 C2-8-11:电缆保护管有混凝土基础暗敷 混凝土管、石棉水泥管(公称直径151mm以下) 每增一根 C2-8-12:电缆保护管有混凝土基础暗敷 混凝土管、石棉水泥管(公称直径200mm以下) 一根 C2-8-13:电缆保护管有混凝土基础暗敷 混凝土管、石棉水泥管(公称直径201mm以下) 每增加一根 C2-8-14:电缆保护管有混凝土基础暗敷 混凝土管、石棉水泥管(公称直径250mm以下) 一根 C2-8-15:电缆保护管有混凝土基础暗敷 混凝土管、石棉水泥管(公称直径251mm以下) 每增加一根 C2-8-16:电缆保护管有混凝土基础暗敷 铸铁管(公称直径100mm以下) 一根 C2-8-17:电缆保护管有混凝土基础暗敷 铸铁管(公称直径100mm以下) 每增加一根 C2-8-18:电缆保护管有混凝土基础暗敷 铸铁管(公称直径150mm以下) 一根 C2-8-19:电缆保护管有混凝土基础暗敷 铸铁管(公称直径151mm以下) 每增加一根 C2-8-20:电缆保护管有混凝土基础暗敷 铸铁管(公称直径200mm以下) 一根 C2-8-21:电缆保护管有混凝土基础暗敷 铸铁管(公称直径200mm以下) 每增加一根 C2-8-22:电缆保护管有混凝土基础暗敷 铸铁管(公称直径250mm以下) 一根 C2-8-23:电缆保护管有混凝土基础暗敷 铸铁管(公称直径250mm以下) 每增加一根 C2-8-24:电缆保护管有混凝土基础暗敷 钢管(公称直径100mm以下) 一根 C2-8-25:电缆保护管有混凝土基础暗敷 钢管(公称直径100mm以下) 每增加一根 C2-8-26:电缆保护管有混凝土基础暗敷 钢管(公称直径150mm以下) 一根 C2-8-27:电缆保护管有混凝土基础暗敷 钢管(公称直径150mm以下) 每增加一根 C2-8-28:电缆保护管有混凝土基础暗敷 钢管(公称直径200mm以下) 一根 C2-8-29:电缆保护管有混凝土基础暗敷 钢管(公称直径200mm以下) 每增加一根 C2-8-30:电缆保护管有混凝土基础暗敷 钢管(公称直径250mm以下) 一根 C2-8-31:电缆保护管有混凝土基础暗敷 钢管(公称直径250mm以下) 每增加一根 C2-8-32:电缆保护管有混凝土基础暗敷 塑料管(公称直径100mm以下) 一根 C2-8-33:电缆保护管有混凝土基础暗敷 塑料管(公称直径100mm以下) 每增加一根 C2-8-34:电缆保护管有混凝土基础暗敷 塑料管(公称直径150mm以下) 一根 C2-8-35:电缆保护管有混凝土基础暗敷 塑料管(公称直径150mm以下) 每增加一根 C2-8-36:电缆保护管有混凝土基础暗敷 塑料管(公称直径200mm以下) 一根 C2-8-37:电缆保护管有混凝土基础暗敷 塑料管(公称直径200mm以下) 每增加一根 C2-8-38:电缆保护管有混凝土基础暗敷 塑料管(公称直径250mm以下) 一根 C2-8-39:电缆保护管有混凝土基础暗敷 塑料管(公称直径250mm以下) 每增加一根 C2-8-40:电缆保护管无混凝土基础暗敷 混凝土管、石棉水泥管(公称直径100mm以下) C2-8-41:电缆保护管无混凝土基础暗敷 混凝土管、石棉水泥管(公称直径150mm以下) C2-8-42:电缆保护管无混凝土基础暗敷 混凝土管、石棉水泥管(公称直径200mm以下) C2-8-43:电缆保护管无混凝土基础暗敷 混凝土管、石棉水泥管(公称直径250mm以下) C2-8-44:电缆保护管无混凝土基础暗敷 铸铁管(公称直径100mm以下) C2-8-45:电缆保护管无混凝土基础暗敷 铸铁管(公称直径150mm以下) C2-8-46:电缆保护管无混凝土基础暗敷 铸铁管(公称直径200mm以下) C2-8-47:电缆保护管无混凝土基础暗敷 铸铁管(公称直径250mm以下) C2-8-48:电缆保护管无混凝土基础暗敷 钢管(公称直径100mm以下) C2-8-49:电缆保护管无混凝土基础暗敷 钢管(公称直径150mm以下) C2-8-50:电缆保护管无混凝土基础暗敷 钢管(公称直径200mm以下) C2-8-51:电缆保护管无混凝土基础暗敷 钢管(公称直径250mm以下) C2-8-52:电缆保护管无混凝土基础暗敷 塑料管(公称直径100mm以下) C2-8-53:电缆保护管无混凝土基础暗敷 塑料管(公称直径150mm以下) C2-8-54:电缆保护管无混凝土基础暗敷 塑料管(公称直径200mm以下) C2-8-55:电缆保护管无混凝土基础暗敷 塑料管(公称直径250mm以下) C2-8-56:电缆保护管明敷 钢管(公称直径100mm以下) C2-8-57:电缆保护管明敷 钢管(公称直径150mm以下) C2-8-58:电缆保护管明敷 钢管(公称直径200mm以下) C2-8-59:电缆保护管明敷 钢管(公称直径250mm以下) C2-8-60:电缆保护管明敷 塑料管(公称直径100mm以下) C2-8-61:电缆保护管明敷 塑料管(公称直径150mm以下) C2-8-62:电缆保护管明敷 塑料管(公称直径200mm以下) C2-8-63:电缆保护管明敷 塑料管(公称直径250mm以下) C2-8-8:电缆保护管有混凝土基础暗敷 混凝土管、石棉水泥管(公称直径100mm以下) 一根 C2-8-9:电缆保护管有混凝土基础暗敷 混凝土管、石棉水泥管(公称直径101mm以下) 每增一根 C2-11-1:镀锌电线管砖、混凝土结构明配 公称直径(15mm以内) C2-11-10:镀锌电线管砖、混凝土结构暗配 公称直径(32mm以内) C2-11-11:镀锌电线管砖、混凝土结构暗配 公称直径(40mm以内) C2-11-12:镀锌电线管砖、混凝土结构暗配 公称直径(50mm以内) C2-11-13:镀锌电线管钢结构支架配管 公称直径(15mm以内) C2-11-14:镀锌电线管钢结构支架配管 公称直径(20mm以内) C2-11-15:镀锌电线管钢结构支架配管 公称直径(25mm以内) C2-11-16:镀锌电线管钢结构支架配管 公称直径(32mm以内) C2-11-17:镀锌电线管钢结构支架配管 公称直径(40mm以内) C2-11-18:镀锌电线管钢结构支架配管 公称直径(50mm以内) C2-11-19:镀锌电线管钢索配管 公称直径(15mm以内) C2-11-2:镀锌电线管砖、混凝土结构明配 公称直径(20mm以内) C2-11-20:镀锌电线管钢索配管 公称直径(20mm以内) C2-11-21:镀锌电线管钢索配管 公称直径(25mm以内) C2-11-22:镀锌电线管钢索配管 公称直径(32mm以内) C2-11-23:镀锌钢管砖、混凝土结构明配 公称直径(15mm以内) C2-11-24:镀锌钢管砖、混凝土结构明配 公称直径(20mm以内) C2-11-25:镀锌钢管砖、混凝土结构明配 公称直径(25mm以内) C2-11-26:镀锌钢管砖、混凝土结构明配 公称直径(32mm以内) C2-11-27:镀锌钢管砖、混凝土结构明配 公称直径(40mm以内) C2-11-28:镀锌钢管砖、混凝土结构明配 公称直径(50mm以内) C2-11-29:镀锌钢管砖、混凝土结构明配 公称直径(65mm以内) C2-11-3:镀锌电线管砖、混凝土结构明配 公称直径(25mm以内) C2-11-30:镀锌钢管砖、混凝土结构明配 公称直径(80mm以内) C2-11-31:镀锌钢管砖、混凝土结构明配 公称直径(100mm以内) C2-11-32:镀锌钢管砖、混凝土结构明配 公称直径(125mm以内) C2-11-33:镀锌钢管砖、混凝土结构明配 公称直径(150mm以内) C2-11-34:镀锌钢管砖、混凝土结构暗配 公称直径(15mm以内) C2-11-35:镀锌钢管砖、混凝土结构暗配 公称直径(20mm以内) C2-11-36:镀锌钢管砖、混凝土结构暗配 公称直径(25mm以内) C2-11-37:镀锌钢管砖、混凝土结构暗配 公称直径(32mm以内) C2-11-38:镀锌钢管砖、混凝土结构暗配 公称直径(40mm以内) C2-11-39:镀锌钢管砖、混凝土结构暗配 公称直径(50mm以内) C2-11-4:镀锌电线管砖、混凝土结构明配 公称直径(32mm以内) C2-11-40:镀锌钢管砖、混凝土结构暗配 公称直径(65mm以内) C2-11-41:镀锌钢管砖、混凝土结构暗配 公称直径(80mm以内) C2-11-42:镀锌钢管砖、混凝土结构暗配 公称直径(100mm以内) C2-11-43:钢管敷设砖、混凝土结构暗配 公称直径(125mm以内) C2-11-44:钢管敷设砖、混凝土结构暗配 公称直径(150mm以内) C2-11-45:镀锌钢管钢模板暗配 公称直径(15mm以内) C2-11-46:镀锌钢管钢模板暗配 公称直径(20mm以内) C2-11-47:镀锌钢管钢模板暗配 公称直径(25mm以内) C2-11-48:镀锌钢管钢模板暗配 公称直径(32mm以内) C2-11-49:镀锌钢管钢模板暗配 公称直径(40mm以内) C2-11-5:镀锌电线管砖、混凝土结构明配 公称直径(40mm以内) C2-11-50:镀锌钢管钢模板暗配 公称直径(50mm以内) C2-11-51:镀锌钢管钢结构支架配管 公称直径(15mm以内) C2-11-52:镀锌钢管钢结构支架配管 公称直径(20mm以内) C2-11-53:镀锌钢管钢结构支架配管 公称直径(25mm以内) C2-11-54:镀锌钢管钢结构支架配管 公称直径(32mm以内) C2-11-55:镀锌钢管钢结构支架配管 公称直径(40mm以内) C2-11-56:镀锌钢管钢结构支架配管 公称直径(50mm以内) C2-11-57:镀锌钢管钢结构支架配管 公称直径(65mm以内) C2-11-58:镀锌钢管钢结构支架配管 公称直径(80mm以内) C2-11-59:镀锌钢管钢结构支架配管 公称直径(100mm以内) C2-11-6:镀锌电线管砖、混凝土结构明配 公称直径(50mm以内) C2-11-60:镀锌钢管钢结构支架配管 公称直径(125mm以内) C2-11-61:镀锌钢管钢结构支架配管 公称直径(150mm以内) C2-11-62:镀锌钢管钢索配管 公称直径(15mm以内) C2-11-63:镀锌钢管钢索配管 公称直径(20mm以内) C2-11-64:镀锌钢管钢索配管 公称直径(25mm以内) C2-11-65:镀锌钢管钢索配管 公称直径(32mm以内) C2-11-66:镀锌钢管埋地敷设 公称直径(15mm以内) C2-11-67:镀锌钢管埋地敷设 公称直径(20mm以内) C2-11-68:镀锌钢管埋地敷设 公称直径(25mm以内) C2-11-69:镀锌钢管埋地敷设 公称直径(32mm以内) C2-11-7:镀锌电线管砖、混凝土结构暗配 公称直径(15mm以内) C2-11-70:镀锌钢管埋地敷设 公称直径(40mm以内) C2-11-71:镀锌钢管埋地敷设 公称直径(50mm以内) C2-11-72:镀锌钢管埋地敷设 公称直径(65mm以内) C2-11-73:镀锌钢管埋地敷设 公称直径(80mm以内) C2-11-74:镀锌钢管埋地敷设 公称直径(100mm以内) C2-11-75:镀锌钢管埋地敷设 公称直径(125mm以内) C2-11-76:镀锌钢管埋地敷设 公称直径(150mm以内) C2-11-8:镀锌电线管砖、混凝土结构暗配 公称直径(20mm以内) C2-11-9:镀锌电线管砖、混凝土结构暗配 公称直径(25mm以内) C2-11-125:刚性阻燃管砖、混凝土结构明配 公称直径(15mm以内) C2-11-126:刚性阻燃管砖、混凝土结构明配 公称直径(20mm以内) C2-11-127:刚性阻燃管砖、混凝土结构明配 公称直径(25mm以内) C2-11-128:刚性阻燃管砖、混凝土结构明配 公称直径(32mm以内) C2-11-129:刚性阻燃管砖、混凝土结构明配 公称直径(40mm以内) C2-11-130:刚性阻燃管砖、混凝土结构明配 公称直径(50mm以内) C2-11-131:刚性阻燃管砖、混凝土结构明配 公称直径(65mm以内) C2-11-132:刚性阻燃管砖、混凝土结构暗配 公称直径(15mm以内) C2-11-133:刚性阻燃管砖、混凝土结构暗配 公称直径(20mm以内) C2-11-134:刚性阻燃管砖、混凝土结构暗配 公称直径(25mm以内) C2-11-135:刚性阻燃管砖、混凝土结构暗配 公称直径(32mm以内) C2-11-136:刚性阻燃管砖、混凝土结构暗配 公称直径(40mm以内) C2-11-137:刚性阻燃管砖、混凝土结构暗配 公称直径(50mm以内) C2-11-138:刚性阻燃管砖、混凝土结构暗配 公称直径(65mm以内) C2-11-139:刚性阻燃管埋地敷设 公称直径(15mm以内) C2-11-140:刚性阻燃管埋地敷设 公称直径(20mm以内) C2-11-141:刚性阻燃管埋地敷设 公称直径(25mm以内) C2-11-142:刚性阻燃管埋地敷设 公称直径(32mm以内) C2-11-143:刚性阻燃管埋地敷设 公称直径(40mm以内) C2-11-144:刚性阻燃管埋地敷设 公称直径(50mm以内) C2-11-145:刚性阻燃管埋地敷设 公称直径(65mm以内) C2-11-146:刚性阻燃管埋地敷设 公称直径(80mm以内) C2-11-147:半硬质塑料管砖、混凝土结构暗配 公称直径(15mm以内) C2-11-148:半硬质塑料管砖、混凝土结构暗配 公称直径(20mm以内) C2-11-149:半硬质塑料管砖、混凝土结构暗配 公称直径(25mm以内) C2-11-150:半硬质塑料管砖、混凝土结构暗配 公称直径(32mm以内) C2-11-151:半硬质塑料管砖、混凝土结构暗配 公称直径(40mm以内) C2-11-152:半硬质塑料管砖、混凝土结构暗配 公称直径(50mm以内) C2-11-153:半硬质塑料管钢模板暗配 公称直径(15mm以内) C2-11-154:半硬质塑料管钢模板暗配 公称直径(20mm以内) C2-11-155:半硬质塑料管钢模板暗配 公称直径(25mm以内) C2-11-156:半硬质塑料管钢模板暗配 公称直径(32mm以内) C2-11-157:半硬质塑料管钢模板暗配 公称直径(40mm以内) C2-11-158:半硬质塑料管钢模板暗配 公称直径(50mm以内) C2-11-159:半硬质塑料管埋地敷设 公称直径(15mm以内) C2-11-160:半硬质塑料管埋地敷设 公称直径(20mm以内) C2-11-161:半硬质塑料管埋地敷设 公称直径(25mm以内) C2-11-162:半硬质塑料管埋地敷设 公称直径(32mm以内) C2-11-163:半硬质塑料管埋地敷设 公称直径(40mm以内) C2-11-164:半硬质塑料管埋地敷设 公称直径(50mm以内) C2-11-165:半硬质塑料管埋地敷设 公称直径(65mm以内) C2-11-166:半硬质塑料管埋地敷设 公称直径(80mm以内)
030408004 | 电缆槽盒 |  | 1.名称 2.材质 3.规格 4.型号 | 1.槽盒安装 C2-8-122:混凝土电缆槽(宽+高100mm以下) C2-8-123:混凝土电缆槽(宽+高200mm以下) C2-8-124:混凝土电缆槽(宽+高430mm以下) C2-8-125:混凝土电缆槽(宽+高820mm以下)
030408005 | 铺砂、盖保护板(砖) |  | 1.种类 2.规格 | 1.铺砂 C2-8-1:电缆沟铺砂、盖砖及移动盖板 铺砂盖砖 1～2根 C2-8-2:电缆沟铺砂、盖砖及移动盖板 铺砂盖砖 每增加一根 C2-8-3:电缆沟铺砂、盖砖及移动盖板 铺砂盖保护板 1～2根 C2-8-4:电缆沟铺砂、盖砖及移动盖板 铺砂盖保护板 每增加一根 2.盖板(砖): 安装已含
030408006 | 电力电缆头 | 重点 | 1.名称 2.型号 3.规格 4.材质、类型 5.安装部位 6.电压等级(kV) | 1.电力电缆头制作 C2-8-164:1kV以下户内干包式铝芯电力电缆头制作、安装 铝芯干包终端头(截面35mm2以下) C2-8-165:1kV以下户内干包式铝芯电力电缆头制作、安装 铝芯干包终端头(截面120mm2以下) C2-8-166:1kV以下户内干包式铝芯电力电缆头制作、安装 铝芯干包终端头(截面240mm2以下) C2-8-167:1kV以下户内干包式铝芯电力电缆头制作、安装 铝芯干包中间头(截面35mm2以下) C2-8-168:1kV以下户内干包式铝芯电力电缆头制作、安装 铝芯干包中间头(截面120mm2以下) C2-8-169:1kV以下户内干包式铝芯电力电缆头制作、安装 铝芯干包中间头(截面240mm2以下) C2-8-170:1kV以下户内干包式铜芯电力电缆头制作、安装 铜芯干包终端头(35截面mm2以下) C2-8-171:1kV以下户内干包式铜芯电力电缆头制作、安装 铜芯干包终端头(120截面mm2以下) C2-8-172:1kV以下户内干包式铜芯电力电缆头制作、安装 铜芯干包终端头(240截面mm2以下) C2-8-173:1kV以下户内干包式铜芯电力电缆头制作、安装 铜芯干包中间头(35截面mm2以下) C2-8-174:1kV以下户内干包式铜芯电力电缆头制作、安装 铜芯干包中间头(120截面mm2以下) C2-8-175:1kV以下户内干包式铜芯电力电缆头制作、安装 铜芯干包中间头(240截面mm2以下) C2-8-176:1kV以下户内浇注式铝芯电力电缆终端头制作、安装 铝芯终端头(截面35mm2以下) C2-8-177:1kV以下户内浇注式铝芯电力电缆终端头制作、安装 铝芯终端头(截面120mm2以下) C2-8-178:1kV以下户内浇注式铝芯电力电缆终端头制作、安装 铝芯终端头(截面240mm2以下) C2-8-179:1kV以下户内浇注式铝芯电力电缆终端头制作、安装 铝芯终端头(截面400mm2以下) C2-8-180:10kV以下户内浇注式铝芯电力电缆终端头制作、安装 铝芯终端头(截面35mm2以下) C2-8-181:10kV以下户内浇注式铝芯电力电缆终端头制作、安装 铝芯终端头(截面120mm2以下) C2-8-182:10kV以下户内浇注式铝芯电力电缆终端头制作、安装 铝芯终端头(截面240mm2以下) C2-8-183:10kV以下户内浇注式铝芯电力电缆终端头制作、安装 铝芯终端头(截面400mm2以下) C2-8-184:1kV以下户内浇注式铜芯电力电缆终端头制作、安装 铜芯终端头(35截面mm2以下) C2-8-185:1kV以下户内浇注式铜芯电力电缆终端头制作、安装 铜芯终端头(120截面mm2以下) C2-8-186:1kV以下户内浇注式铜芯电力电缆终端头制作、安装 铜芯终端头(240截面mm2以下) C2-8-187:1kV以下户内浇注式铜芯电力电缆终端头制作、安装 铜芯终端头(400截面mm2以下) C2-8-188:10kV以下户内浇注式铜芯电力电缆终端头制作、安装 铜芯终端头(35截面mm2以下) C2-8-189:10kV以下户内浇注式铜芯电力电缆终端头制作、安装 铜芯终端头(120截面mm2以下) C2-8-190:10kV以下户内浇注式铜芯电力电缆终端头制作、安装 铜芯终端头(240截面mm2以下) C2-8-191:10kV以下户内浇注式铜芯电力电缆终端头制作、安装 铜芯终端头(400截面mm2以下) C2-8-192:1kV以下户内热缩式铝芯电力电缆终端头制作、安装 铝芯终端头(截面35mm2以下) C2-8-193:1kV以下户内热缩式铝芯电力电缆终端头制作、安装 铝芯终端头(截面120mm2以下) C2-8-194:1kV以下户内热缩式铝芯电力电缆终端头制作、安装 铝芯终端头(截面240mm2以下) C2-8-195:1kV以下户内热缩式铝芯电力电缆终端头制作、安装 铝芯终端头(截面400mm2以下) C2-8-196:10kV以下户内热缩式铝芯电力电缆终端头制作、安装 铝芯终端头(截面35mm2以下) C2-8-197:10kV以下户内热缩式铝芯电力电缆终端头制作、安装 铝芯终端头(截面120mm2以下) C2-8-198:10kV以下户内热缩式铝芯电力电缆终端头制作、安装 铝芯终端头(截面240mm2以下) C2-8-199:10kV以下户内热缩式铝芯电力电缆终端头制作、安装 铝芯终端头(截面400mm2以下) C2-8-200:1kV以下户内热缩式铜芯电力电缆终端头制作、安装 铜芯终端头(35截面mm2以下) C2-8-201:1kV以下户内热缩式铜芯电力电缆终端头制作、安装 铜芯终端头(120截面mm2以下) C2-8-202:1kV以下户内热缩式铜芯电力电缆终端头制作、安装 铜芯终端头(240截面mm2以下) C2-8-203:1kV以下户内热缩式铜芯电力电缆终端头制作、安装 铜芯终端头(400截面mm2以下) C2-8-204:10kV以下户内热缩式铜芯电力电缆终端头制作、安装 铜芯终端头(35截面mm2以下) C2-8-205:10kV以下户内热缩式铜芯电力电缆终端头制作、安装 铜芯终端头(120截面mm2以下) C2-8-206:10kV以下户内热缩式铜芯电力电缆终端头制作、安装 铜芯终端头(240截面mm2以下) C2-8-207:10kV以下户内热缩式铜芯电力电缆终端头制作、安装 铜芯终端头(400截面mm2以下) C2-8-208:10kV以下户外铝芯电力电缆终端头制作、安装 铝芯热缩式(截面35mm2以下) C2-8-209:10kV以下户外铝芯电力电缆终端头制作、安装 铝芯热缩式(截面120mm2以下) C2-8-210:10kV以下户外铝芯电力电缆终端头制作、安装 铝芯热缩式(截面240mm2以下) C2-8-211:10kV以下户外铝芯电力电缆终端头制作、安装 铝芯热缩式(截面400mm2以下) C2-8-212:10kV以下户外铝芯电力电缆终端头制作、安装 铝芯浇注式(截面35mm2以下) C2-8-213:10kV以下户外铝芯电力电缆终端头制作、安装 铝芯浇注式(截面120mm2以下) C2-8-214:10kV以下户外铝芯电力电缆终端头制作、安装 铝芯浇注式(截面240mm2以下) C2-8-215:10kV以下户外铝芯电力电缆终端头制作、安装 铝芯浇注式(截面400mm2以下) C2-8-216:10kV以下户外铜芯电力电缆终端头制作、安装 铜芯热缩式(35截面mm2以下) C2-8-217:10kV以下户外铜芯电力电缆终端头制作、安装 铜芯热缩式(120截面mm2以下) C2-8-218:10kV以下户外铜芯电力电缆终端头制作、安装 铜芯热缩式(240截面mm2以下) C2-8-219:10kV以下户外铜芯电力电缆终端头制作、安装 铜芯热缩式(400截面mm2以下) C2-8-220:10kV以下户外铜芯电力电缆终端头制作、安装 铜芯浇注式(35截面mm2以下) C2-8-221:10kV以下户外铜芯电力电缆终端头制作、安装 铜芯浇注式(120截面mm2以下) C2-8-222:10kV以下户外铜芯电力电缆终端头制作、安装 铜芯浇注式(240截面mm2以下) C2-8-223:10kV以下户外铜芯电力电缆终端头制作、安装 铜芯浇注式(400截面mm2以下) C2-8-224:1kV以下浇注式铝芯电力电缆中间头制作、安装 铝芯浇注式中间头(截面35mm2以下) C2-8-225:1kV以下浇注式铝芯电力电缆中间头制作、安装 铝芯浇注式中间头(截面120mm2以下) C2-8-226:1kV以下浇注式铝芯电力电缆中间头制作、安装 铝芯浇注式中间头(截面240mm2以下) C2-8-227:1kV以下浇注式铝芯电力电缆中间头制作、安装 铝芯浇注式中间头(截面400mm2以下) C2-8-228:10kV以下浇注式铝芯电力电缆中间头制作、安装 铝芯浇注式中间头(截面35mm2以下) C2-8-229:10kV以下浇注式铝芯电力电缆中间头制作、安装 铝芯浇注式中间头(截面120mm2以下) C2-8-230:10kV以下浇注式铝芯电力电缆中间头制作、安装 铝芯浇注式中间头(截面240mm2以下) C2-8-231:10kV以下浇注式铝芯电力电缆中间头制作、安装 铝芯浇注式中间头(截面400mm2以下) C2-8-232:1kV以下浇注式铜芯电力电缆中间头制作、安装 铜芯浇注式中间头(35截面mm2以下) C2-8-233:1kV以下浇注式铜芯电力电缆中间头制作、安装 铜芯浇注式中间头(120截面mm2以下) C2-8-234:1kV以下浇注式铜芯电力电缆中间头制作、安装 铜芯浇注式中间头(240截面mm2以下) C2-8-235:1kV以下浇注式铜芯电力电缆中间头制作、安装 铜芯浇注式中间头(400截面mm2以下) C2-8-236:10kV以下浇注式铜芯电力电缆中间头制作、安装 铜芯浇注式中间头(35截面mm2以下) C2-8-237:10kV以下浇注式铜芯电力电缆中间头制作、安装 铜芯浇注式中间头(120截面mm2以下) C2-8-238:10kV以下浇注式铜芯电力电缆中间头制作、安装 铜芯浇注式中间头(240截面mm2以下) C2-8-239:10kV以下浇注式铜芯电力电缆中间头制作、安装 铜芯浇注式中间头(400截面mm2以下) C2-8-240:1kV以下热缩式铝芯电力电缆中间头制作、安装 铝芯热缩式中间头(截面35mm2以下) C2-8-241:1kV以下热缩式铝芯电力电缆中间头制作、安装 铝芯热缩式中间头(截面120mm2以下) C2-8-242:1kV以下热缩式铝芯电力电缆中间头制作、安装 铝芯热缩式中间头(截面240mm2以下) C2-8-243:1kV以下热缩式铝芯电力电缆中间头制作、安装 铝芯热缩式中间头(截面400mm2以下) C2-8-244:10kV以下热缩式铝芯电力电缆中间头制作、安装 铝芯热缩式中间头(截面35mm2以下) C2-8-245:10kV以下热缩式铝芯电力电缆中间头制作、安装 铝芯热缩式中间头(截面120mm2以下) C2-8-246:10kV以下热缩式铝芯电力电缆中间头制作、安装 铝芯热缩式中间头(截面240mm2以下) C2-8-247:10kV以下热缩式铝芯电力电缆中间头制作、安装 铝芯热缩式中间头(截面400mm2以下) C2-8-248:1kV以下热缩式铜芯电力电缆中间头制作、安装 铜芯热缩式中间头(35截面mm2以下) C2-8-249:1kV以下热缩式铜芯电力电缆中间头制作、安装 铜芯热缩式中间头(120截面mm2以下) C2-8-250:1kV以下热缩式铜芯电力电缆中间头制作、安装 铜芯热缩式中间头(240截面mm2以下) C2-8-251:1kV以下热缩式铜芯电力电缆中间头制作、安装 铜芯热缩式中间头(400截面mm2以下) C2-8-252:10kV以下热缩式铜芯电力电缆中间头制作、安装 铜芯热缩式中间头(35截面mm2以下) C2-8-253:10kV以下热缩式铜芯电力电缆中间头制作、安装 铜芯热缩式中间头(120截面mm2以下) C2-8-254:10kV以下热缩式铜芯电力电缆中间头制作、安装 铜芯热缩式中间头(240截面mm2以下) C2-8-255:10kV以下热缩式铜芯电力电缆中间头制作、安装 铜芯热缩式中间头(400截面mm2以下) 2.电力电缆头安装 C2-8-256:10kV以下户内成套型电缆终端头安装 成套型终端头(截面35mm2以下) C2-8-257:10kV以下户内成套型电缆终端头安装 成套型终端头(截面120mm2以下) C2-8-258:10kV以下户内成套型电缆终端头安装 成套型终端头(截面240mm2以下) C2-8-259:10kV以下户内成套型电缆终端头安装 成套型终端头(截面400mm2以下) C2-8-260:10kV以下户外成套型电缆终端头安装 成套型终端头(截面35mm2以下) C2-8-261:10kV以下户外成套型电缆终端头安装 成套型终端头(截面120mm2以下) C2-8-262:10kV以下户外成套型电缆终端头安装 成套型终端头(截面240mm2以下) C2-8-263:10kV以下户外成套型电缆终端头安装 成套型终端头(截面400mm2以下) C2-8-264:10kV以下成套型电缆中间接头安装 成套型电缆中间头(截面35mm2以下) C2-8-265:10kV以下成套型电缆中间接头安装 成套型电缆中间头(截面120mm2以下) C2-8-266:10kV以下成套型电缆中间接头安装 成套型电缆中间头(截面240mm2以下) C2-8-267:10kV以下成套型电缆中间接头安装 成套型电缆中间头(截面400mm2以下) C2-8-281:矿物绝缘电缆终端头安装 单芯(4截面mm2以下) C2-8-282:矿物绝缘电缆终端头安装 单芯(10截面mm2以下) C2-8-283:矿物绝缘电缆终端头安装 单芯(35截面mm2以下) C2-8-284:矿物绝缘电缆终端头安装 单芯(70截面mm2以下) C2-8-285:矿物绝缘电缆终端头安装 单芯(150截面mm2以下) C2-8-286:矿物绝缘电缆终端头安装 单芯(240截面mm2以下) C2-8-287:矿物绝缘电缆终端头安装 单芯(300截面mm2以下) C2-8-288:矿物绝缘电缆终端头安装 单芯(400截面mm2以下) C2-8-289:矿物绝缘电缆终端头安装 多芯(4截面mm2以下) C2-8-290:矿物绝缘电缆终端头安装 多芯(10截面mm2以下) C2-8-291:矿物绝缘电缆终端头安装 多芯(35截面mm2以下) C2-8-292:矿物绝缘电缆中间接头安装 单芯(4截面mm2以下) C2-8-293:矿物绝缘电缆中间接头安装 单芯(10截面mm2以下) C2-8-294:矿物绝缘电缆中间接头安装 单芯(35截面mm2以下) C2-8-295:矿物绝缘电缆中间接头安装 单芯(70截面mm2以下) C2-8-296:矿物绝缘电缆中间接头安装 单芯(150截面mm2以下) C2-8-297:矿物绝缘电缆中间接头安装 单芯(340截面mm2以下) C2-8-298:矿物绝缘电缆中间接头安装 单芯(300截面mm2以下) C2-8-299:矿物绝缘电缆中间接头安装 单芯(400截面mm2以下) C2-8-300:矿物绝缘电缆中间接头安装 多芯(4截面mm2以下) C2-8-301:矿物绝缘电缆中间接头安装 多芯(10截面mm2以下) C2-8-302:矿物绝缘电缆中间接头安装 多芯(35截面mm2以下) 3.接地: 安装已含
030408007 | 控制电缆头 |  | 1.名称 2.型号 3.规格 4.材质、类型 5.安装方式 | 1.电力电缆头制作 C2-8-273:控制电缆头制作、安装 终端头(6芯以下) C2-8-274:控制电缆头制作、安装 终端头(14芯以下) C2-8-275:控制电缆头制作、安装 终端头(24芯以下) C2-8-276:控制电缆头制作、安装 终端头(37芯以下) C2-8-277:控制电缆头制作、安装 终端头(48芯以下) C2-8-278:控制电缆头制作、安装 中间接头(14芯以下) C2-8-279:控制电缆头制作、安装 中间接头(37芯以下) C2-8-280:控制电缆头制作、安装 中间接头(48芯以下) 2.电力电缆头安装 C2-8-303:矿物绝缘控制电缆终端头安装 芯数 7以下 C2-8-310:矿物绝缘控制电缆中间接头安装 芯数 24以上 C2-8-34:电缆保护管有混凝土基础暗敷 塑料管(公称直径150mm以下) 一根 C2-8-35:电缆保护管有混凝土基础暗敷 塑料管(公称直径150mm以下) 每增加一根 C2-8-36:电缆保护管有混凝土基础暗敷 塑料管(公称直径200mm以下) 一根 C2-8-37:电缆保护管有混凝土基础暗敷 塑料管(公称直径200mm以下) 每增加一根 C2-8-38:电缆保护管有混凝土基础暗敷 塑料管(公称直径250mm以下) 一根 C2-8-39:电缆保护管有混凝土基础暗敷 塑料管(公称直径250mm以下) 每增加一根 3.接地: 安装已含
030408008 | 防火堵洞 |  | 1.名称 2.材质 3.方式 4.部位 | 1.安装 C2-8-126:电缆防火涂料、堵洞 防火堵洞 防火门 C2-8-127:电缆防火涂料、堵洞 防火堵洞 盘柜下 C2-8-128:电缆防火涂料、堵洞 防火堵洞 电缆隧道 C2-8-129:电缆防火涂料、堵洞 防火堵洞 保护管
030408009 | 防火隔板 |  | 1.名称 2.材质 3.方式 4.部位 | 1.安装 C2-8-130:隔板安装 防火隔板
030408010 | 防火涂料 |  | 1.名称 2.材质 3.方式 4.部位 | 1.安装 C2-8-131:隔板安装 防火涂料
030408011 | 电缆分支箱 |  | 1.名称 2.型号 3.规格 4.基础形式、材质、规格 | 1.本体安装 C2-11-365:接线箱明装 接线箱半周长(700mm以内) C2-11-366:接线箱明装 接线箱半周长(1500mm以内) C2-11-367:接线箱明装 接线箱半周长(2000mm以内) C2-11-368:接线箱明装 接线箱半周长(2500mm以内) C2-11-369:接线箱暗装 接线箱半周长(700mm以内) C2-11-370:接线箱暗装 接线箱半周长(1500mm以内) C2-11-371:接线箱暗装 接线箱半周长(2000mm以内) C2-11-372:接线箱暗装 接线箱半周长(2500mm以内) 2.基础制作、安装 C2-4-138:基础槽钢、角钢安装 槽钢 C2-4-139:基础槽钢、角钢安装 角钢 C2-4-140:一般铁构件 制作
030409001 | 接地极 | 重点 | 1.名称 2.材质 3.规格 4.土质 5.基础接地形式 | 1.接地极(板、桩)制作、安装 C2-9-1:接地极(板)制作、安装 钢管接地极 普通土 C2-9-2:接地极(板)制作、安装 钢管接地极 坚土 C2-9-3:接地极(板)制作、安装 角钢接地极 普通土 C2-9-4:接地极(板)制作、安装 角钢接地极 坚土 C2-9-5:接地极(板)制作、安装 圆钢接地极 普通土 C2-9-6:接地极(板)制作、安装 圆钢接地极 坚土 C2-9-7:接地极(板)制作、安装 接地极板 铜板 C2-9-8:接地极(板)制作、安装 接地极板 钢板 3.补刷(喷)油漆: 安装已含
030409002 | 接地母线 | 重点 | 1.名称 2.材质 3.规格 4.安装部位 5.安装形式 | 1.接地母线制作、安装 C2-9-10:接地母线敷设 户外接地母线敷设 C2-9-11:接地母线敷设 户外铜接地绞线敷设 C2-9-9:接地母线敷设 户内接地母线敷设 2.补刷(喷)油漆: 安装已含
030409003 | 避雷引下线 |  | 1.名称 2.材质 3.规格 4.安装部位 5.安装形式 6.断接卡子、箱材质、规格 | 1.避雷引下线制作、安装 C2-9-58:避雷引下线敷设 利用金属构件引下 C2-9-59:避雷引下线敷设 沿建筑、构筑物引下 2.断接卡子、箱制作、安装 C2-9-61:断接卡子制作、安装 C2-11-365:接线箱明装 接线箱半周长(700mm以内) C2-11-366:接线箱明装 接线箱半周长(1500mm以内) C2-11-367:接线箱明装 接线箱半周长(2000mm以内) C2-11-368:接线箱明装 接线箱半周长(2500mm以内) C2-11-369:接线箱暗装 接线箱半周长(700mm以内) C2-11-370:接线箱暗装 接线箱半周长(1500mm以内) C2-11-371:接线箱暗装 接线箱半周长(2000mm以内) C2-11-372:接线箱暗装 接线箱半周长(2500mm以内) 3.利用主钢筋焊接 C2-9-60:避雷引下线敷设 利用建筑物主筋引下 4.补刷(喷)油漆: 安装已含
030409004 | 均压环 |  | 1.名称 2.材质 3.规格 4.安装形式 | 1.均压环敷设 C2-9-65:避雷网安装 均压环敷设 利用梁内钢筋 2.钢铝窗接地 C2-9-14:钢铝窗接地 圆钢 C2-9-15:钢铝窗接地 导线 3.柱主筋与圈梁焊接: 安装已含 4.利用圈梁钢筋焊接: 安装已含 5.补刷(喷)油漆: 安装已含
030409005 | 避雷网 | 重点 | 1.名称 2.材质 3.规格 4.安装形式 5.混凝土块标号 | 1.避雷网制作、安装 C2-9-62:避雷网安装 沿混凝土块敷设 C2-9-63:避雷网安装 沿折板支架敷设 2.跨接: 安装已含 3.混凝土块制作 C2-9-64:避雷网安装 混凝土块制作 4.补刷(喷)油漆: 安装已含
030409006 | 避雷针 |  | 1.名称 2.材质 3.规格 4.安装形式、高度 | 1.避雷针制作、安装 C2-9-16:钢管避雷针制作( 2m以内) C2-9-17:钢管避雷针制作( 5m以内) C2-9-18:钢管避雷针制作( 7m以内) C2-9-19:钢管避雷针制作( 10m以内) C2-9-20:钢管避雷针制作( 12m以内) C2-9-21:钢管避雷针制作( 14m以内) C2-9-22:圆钢避雷针制作(2m以内) C2-9-23:避雷针安装 装在烟囱上(安装高度25m以内) C2-9-24:避雷针安装 装在烟囱上(安装高度50m以内) C2-9-25:避雷针安装 装在烟囱上(安装高度75m以内) C2-9-26:避雷针安装 装在烟囱上(安装高度100m以内) C2-9-27:避雷针安装 装在烟囱上(安装高度150m以内) C2-9-28:避雷针安装 装在烟囱上(安装高度250m以内) C2-9-29:避雷针安装 装在平屋面上(针高2m以内) C2-9-30:避雷针安装 装在平屋面上(针高5m以内) C2-9-31:避雷针安装 装在平屋面上(针高7m以内) C2-9-32:避雷针安装 装在平屋面上(针高10m以内) C2-9-33:避雷针安装 装在平屋面上(针高12m以内) C2-9-34:避雷针安装 装在平屋面上(针高14m以内) C2-9-35:避雷针安装 装在墙上(针高2m以内) C2-9-36:避雷针安装 装在墙上(针高5m以内) C2-9-37:避雷针安装 装在墙上(针高7m以内) C2-9-38:避雷针安装 装在墙上(针高10m以内) C2-9-39:避雷针安装 装在墙上(针高12m以内) C2-9-40:避雷针安装 装在墙上(针高14m以内) C2-9-41:避雷针安装 装在金属容器顶上(针长3m以内) C2-9-42:避雷针安装 装在金属容器顶上(针长7m以内) C2-9-43:避雷针安装 装在金属容器壁上(针长3m以内) C2-9-44:避雷针安装 装在金属容器壁上(针长7m以内) C2-9-45:避雷针安装 装在构筑物上 木杆上 C2-9-46:避雷针安装 装在构筑物上 水泥杆上 C2-9-47:避雷针安装 装在构筑物上 金属构架上 C2-9-48:避雷针安装 拉线安装 3根拉线 C2-9-49:独立避雷针安装(避雷针长度18m以内) C2-9-50:独立避雷针安装(避雷针长度24m以内) C2-9-51:独立避雷针安装(避雷针长度30m以内) C2-9-52:独立避雷针安装(避雷针长度40m以内) C2-9-56:避雷小短针制作 C2-9-57:避雷小短针在避雷网上安装 2.跨接: 安装已含 3.补刷(喷)油漆: 安装已含
030409007 | 半导体少长针消雷装置 |  | 1.型号 2.高度 | 1.本体安装 C2-9-53:半导体少长针消雷装置(安装高度60m以内) C2-9-54:半导体少长针消雷装置(安装高度100m以内) C2-9-55:半导体少长针消雷装置(安装高度150m以内)
030409008 | 等电位端子箱、测试版 | 重点 | 1.名称 2.材质 3.规格 | 1.本体安装 C2-9-61:断接卡子制作、安装 C2-11-365:接线箱明装 接线箱半周长(700mm以内) C2-11-366:接线箱明装 接线箱半周长(1500mm以内) C2-11-367:接线箱明装 接线箱半周长(2000mm以内) C2-11-368:接线箱明装 接线箱半周长(2500mm以内) C2-11-369:接线箱暗装 接线箱半周长(700mm以内) C2-11-370:接线箱暗装 接线箱半周长(1500mm以内) C2-11-371:接线箱暗装 接线箱半周长(2000mm以内) C2-11-372:接线箱暗装 接线箱半周长(2500mm以内)
030409009 | 绝缘垫 |  | 1.名称 2.材质 3.规格 | 1.制作: 待补 2.安装: 待补
030409010 | 浪涌保护器 | 重点 | 1.名称 2.规格 3.安装形式 4.防雷等级 | 1.本体安装 C2-4-36:控制开关安装 自动空气开关 DZ装置式 C2-4-56:DZ自动空气断路器安装 额定电流(30A以内) C2-4-57:DZ自动空气断路器安装 额定电流(60A以内) C2-4-58:DZ自动空气断路器安装 额定电流(100A以内) C2-4-59:DZ自动空气断路器安装 额定电流(200A以内) C2-4-60:DZ自动空气断路器安装 额定电流(400A以内) 2.接线: 安装已含 3.接地: 安装已含
030409011 | 降阻剂 |  | 1.名称 2.类型 | 1.挖土 D1-1-5:not found D1-1-6:not found D1-1-7:not found 2.施放降阻剂 C10-7-61:埋设降阻剂 3.回填土 D1-1-123:not found 4.运输 D1-1-18:not found D1-1-19:not found D1-1-22:not found D1-1-23:not found
粤030409012 | 桩承台接地 |  | 1.名称 2.材质 3.焊接桩根数 4.每桩焊接主筋数 5.桩承台钢筋焊接形式 | 1.桩承台钢筋焊接 C2-9-66:桩承台接地 三连桩 C2-9-67:桩承台接地 七连桩 C2-9-68:桩承台接地 十连桩 2.补刷油漆: 安装已含
030410001 | 电杆组立 |  | 1.名称 2.材质 3.规格 4.类型 5.地形 6.土质 7.底盘、拉盘、卡盘规格 8.拉线材质、规格、类型 9.现浇基础类型、钢筋类型规格,基础垫层要求 10.电杆防腐要求 | 1.施工定位 C2-10-5:施工定位 单杆 C2-10-6:施工定位 双杆 C2-10-7:施工定位 直线塔 C2-10-8:施工定位 跨越、耐张塔 2.电杆组立 C2-10-42:10kV以下架空配电线路杆塔组立单杆 木杆(9m以内) C2-10-43:10kV以下架空配电线路杆塔组立单杆 木杆(11m以内) C2-10-44:10kV以下架空配电线路杆塔组立单杆 木杆(13m以内) C2-10-45:10kV以下架空配电线路杆塔组立单杆 混凝土杆(9m以内) C2-10-46:10kV以下架空配电线路杆塔组立单杆 混凝土杆(11m以内) C2-10-47:10kV以下架空配电线路杆塔组立单杆 混凝土杆(13m以内) C2-10-48:10kV以下架空配电线路杆塔组立单杆 混凝土杆(15m以内) C2-10-49:10kV以下架空配电线路杆塔组立单杆 混凝土杆(18m以内) C2-10-50:10kV以下架空配电线路杆塔组立接腿杆 单腿接杆(9m以内) C2-10-51:10kV以下架空配电线路杆塔组立接腿杆 单腿接杆(11m以内) C2-10-52:10kV以下架空配电线路杆塔组立接腿杆 单腿接杆(13m以内) C2-10-53:10kV以下架空配电线路杆塔组立接腿杆 双腿接杆(15m以内) C2-10-54:10kV以下架空配电线路杆塔组立接腿杆 混合接腿杆(9m以内) C2-10-55:10kV以下架空配电线路杆塔组立接腿杆 混合接腿杆(11m以内) C2-10-56:10kV以下架空配电线路杆塔组立接腿杆 混合接腿杆(13m以内) C2-10-57:10kV以下架空配电线路杆塔组立撑杆及钢圈焊接 木撑杆(9m以内) C2-10-58:10kV以下架空配电线路杆塔组立撑杆及钢圈焊接 木撑杆(11m以内) C2-10-59:10kV以下架空配电线路杆塔组立撑杆及钢圈焊接 木撑杆(13m以内) C2-10-60:10kV以下架空配电线路杆塔组立撑杆及钢圈焊接 混凝土撑杆(9m以内) C2-10-61:10kV以下架空配电线路杆塔组立撑杆及钢圈焊接 混凝土撑杆(11m以内) C2-10-62:10kV以下架空配电线路杆塔组立撑杆及钢圈焊接 混凝土撑杆(13m以内) C2-10-63:10kV以下架空配电线路杆塔组立撑杆及钢圈焊接 混凝土撑杆(15m以内) C2-10-64:10kV以下架空配电线路杆塔组立撑杆及钢圈焊接 钢圈焊接 1个焊口 3.土(石)方挖填 D1-1-5:not found D1-1-6:not found D1-1-7:not found D1-1-123:not found 4.底盘、拉盘、卡盘安装 C2-10-10:10kV以下架空配电线路基础工程 拉盘 C2-10-11:10kV以下架空配电线路基础工程 卡盘 C2-10-9:10kV以下架空配电线路基础工程 底盘 5.电杆防腐 C2-10-12:10kV以下架空配电线路基础工程 木杆根部防腐 6.拉线制作、安装 C2-10-88:普通拉线(截面35mm2以内) C2-10-89:普通拉线(截面70mm2以内) C2-10-90:普通拉线(截面120mm2以内) C2-10-91:水平及弓形拉线(截面35mm2以内) C2-10-92:水平及弓形拉线(截面70mm2以内) C2-10-93:水平及弓形拉线(截面120mm2以内) 7.现浇基础、基础垫层 C2-10-13:10kV以下架空配电线路基础工程 干铺 底坑面积(6m2以内) C2-10-14:10kV以下架空配电线路基础工程 干铺 底坑面积(6m2以上) C2-10-15:10kV以下架空配电线路基础工程 浆铺 底坑面积(6m2以内) C2-10-16:10kV以下架空配电线路基础工程 浆铺 底坑面积(6m2以上) C2-10-17:10kV以下架空配电线路基础工程 钢管、钢带 C2-10-18:10kV以下架空配电线路基础工程 一般钢筋 C2-10-19:10kV以下架空配电线路基础工程 钢筋笼 C2-10-20:10kV以下架空配电线路基础工程 现浇混凝土基础 每基混凝土量(1m3以下) C2-10-21:10kV以下架空配电线路基础工程 现浇混凝土基础 每基混凝土量(10m3以下) C2-10-22:10kV以下架空配电线路基础工程 现浇混凝土基础 每基混凝土量(20m3以下) C2-10-23:10kV以下架空配电线路基础工程 现浇混凝土基础 每基混凝土量(40m3以下) C2-10-24:10kV以下架空配电线路基础工程 现浇混凝土基础 每基混凝土量(40m以上3) C2-10-25:10kV以下架空配电线路基础工程 机械钻孔、砂土、亚粘土、孔深(20m以内) 孔径(1.0m以内) C2-10-26:10kV以下架空配电线路基础工程 机械钻孔、砂土、亚粘土、孔深(21m以内) 孔径(1.5m以内) C2-10-27:10kV以下架空配电线路基础工程 机械钻孔、砂土、亚粘土、孔深(30m以内) 孔径(1.0m以内) C2-10-28:10kV以下架空配电线路基础工程 机械钻孔、砂土、亚粘土、孔深(31m以内) 孔径(1.5m以内) C2-10-29:10kV以下架空配电线路基础工程 机械钻孔、粘土、孔深(20m以内) 孔径(1.0m以内) C2-10-30:10kV以下架空配电线路基础工程 机械钻孔、粘土、孔深(21m以内) 孔径 (1.5m以内) C2-10-31:10kV以下架空配电线路基础工程 机械钻孔、粘土、孔深(30m以内) 孔径 (1.0m以内) C2-10-32:10kV以下架空配电线路基础工程 机械钻孔、粘土、孔深(31m以内) 孔径 (1.5m以内) C2-10-33:10kV以下架空配电线路基础工程 机械钻孔、砂砾石、孔深(20m以内) 孔径(1.0m以内) C2-10-34:10kV以下架空配电线路基础工程 机械钻孔、砂砾石、孔深(21m以内) 孔径(1.5m以内) C2-10-35:10kV以下架空配电线路基础工程 机械钻孔、砂砾石、孔深(30m以内) 孔径(1.0m以内) C2-10-36:10kV以下架空配电线路基础工程 机械钻孔、砂砾石、孔深(30m以内) 孔径(1.5m以内) C2-10-37:10kV以下架空配电线路基础工程 灌注桩混凝土 孔深(20m以内) C2-10-38:10kV以下架空配电线路基础工程 灌注桩混凝土 孔深(30m以内) C2-10-39:10kV以下架空配电线路基础工程基础保护帽浇制 基础保护帽浇制 C2-10-40:10kV以下架空配电线路基础工程基础防腐 金属基础 C2-10-41:10kV以下架空配电线路基础工程基础防腐 混凝土基础 8.工地运输 C2-10-1:10kV以下架空配电线路工地运输 人力运输 平均运距200m以内 C2-10-2:10kV以下架空配电线路工地运输 人力运输 平均运距200m以上 C2-10-3:10kV以下架空配电线路工地运输 汽车运输 装卸 C2-10-4:10kV以下架空配电线路工地运输 汽车运输 运输
030410002 | 横担组装 | 重点 | 1.名称 2.材质 3.规格 4.类型 5.电压等级(kV) 6.瓷瓶型号、规格 7.金具品种规格 | 1.横担安装 C2-10-72:10kV以下横担安装 铁、木横担 单根 C2-10-73:10kV以下横担安装 铁、木横担 双根 C2-10-74:10kV以下横担安装 瓷横担 直线杆 C2-10-75:10kV以下横担安装 瓷横担 承力杆 C2-10-76:1kV以下横担安装 二线 C2-10-77:1kV以下横担安装 四线 单根 C2-10-78:1kV以下横担安装 四线 双根 C2-10-79:1kV以下横担安装 六线 单根 C2-10-80:1kV以下横担安装 六线 双根 C2-10-81:1kV以下横担安装 瓷横担 C2-10-82:进户线横担安装 一端埋设式 二线 C2-10-83:进户线横担安装 一端埋设式 四线 C2-10-84:进户线横担安装 一端埋设式 六线 C2-10-85:进户线横担安装 两端埋设式 二线 C2-10-86:进户线横担安装 两端埋设式 四线 C2-10-87:进户线横担安装 两端埋设式 六线 2.瓷瓶、金具组装: 安装已含
030410003 | 导线架设 | 重点 | 1.名称 2.型号 3.规格 4.地形 5.跨越类型 | 1.导线架设 C2-10-100:导线架设 钢芯铝绞线(截面150mm2以下) C2-10-101:导线架设 钢芯铝绞线(截面240mm2以下) C2-10-102:导线架设 绝缘铝绞线(截面35mm2以下) C2-10-103:导线架设 绝缘铝绞线(截面95mm2以下) C2-10-104:导线架设 绝缘铝绞线(截面150mm2以下) C2-10-105:导线架设 绝缘铝绞线(截面240mm2以下) C2-10-106:导线架设 绝缘钢芯铝绞线(截面35mm2以下) C2-10-107:导线架设 绝缘钢芯铝绞线(截面95mm2以下) C2-10-108:导线架设 绝缘钢芯铝绞线(截面150mm2以下) C2-10-109:导线架设 绝缘钢芯铝绞线(截面240mm2以下) C2-10-94:导线架设 裸铝绞线(截面35mm2以下) C2-10-95:导线架设 裸铝绞线(截面95mm2以下) C2-10-96:导线架设 裸铝绞线(截面150mm2以下) C2-10-97:导线架设 裸铝绞线(截面240mm2以下) C2-10-98:导线架设 钢芯铝绞线(截面35mm2以下) C2-10-99:导线架设 钢芯铝绞线(截面95mm2以下) 2.导线跨越及进户线架设 C2-10-110:导线跨越 电力、公路、通讯线 C2-10-111:导线跨越 高速公路、铁路、高架路 C2-10-112:导线跨越 河流 C2-10-113:进户线(截面35mm2以内) C2-10-114:进户线(截面95mm2以内) C2-10-115:进户线(截面150mm2以内) C2-10-116:进户线(截面240mm2以内) 3.工地运输 C2-10-1:10kV以下架空配电线路工地运输 人力运输 平均运距200m以内 C2-10-2:10kV以下架空配电线路工地运输 人力运输 平均运距200m以上 C2-10-3:10kV以下架空配电线路工地运输 汽车运输 装卸 C2-10-4:10kV以下架空配电线路工地运输 汽车运输 运输
030410004 | 杆上设备 | 重点 | 1.名称 2.型号 3.规格 4.电压等级(kV) 5.支撑架种类、规格 6.接线端子材质、规格 7.接地要求 | 1.支撑架安装 C2-4-140:一般铁构件 制作 C2-4-141:一般铁构件 安装 C2-4-142:轻型铁构件 制作 C2-4-143:轻型铁构件 安装 2.本体安装 C2-10-117:杆上变配电设备安装 变压器容量(50kVA以下) C2-10-118:杆上变配电设备安装 变压器容量(100kVA以下) C2-10-119:杆上变配电设备安装 变压器容量(180kVA以下) C2-10-120:杆上变配电设备安装 变压器容量(320kVA以下) C2-10-121:杆上变配电设备安装 变压器容量(630kVA以下) C2-10-122:杆上变配电设备安装 跌落式熔断器 C2-10-123:杆上变配电设备安装 避雷器、故障指示器 C2-10-124:杆上变配电设备安装 隔离开关 C2-10-125:杆上变配电设备安装 油开关、智能开关 C2-10-126:杆上变配电设备安装 配电箱 3.焊压接线端子、接线 C2-4-110:焊铜接线端子 导线截面(16mm2以内) C2-4-111:焊铜接线端子 导线截面(35mm2以内) C2-4-112:焊铜接线端子 导线截面(70mm2以内) C2-4-113:焊铜接线端子 导线截面(120mm2以内) C2-4-114:焊铜接线端子 导线截面(185mm2以内) C2-4-115:焊铜接线端子 导线截面(240mm2以内) C2-4-116:焊铜接线端子 导线截面(300mm2以内) C2-4-117:焊铜接线端子 导线截面(400mm2以内) C2-4-118:压铜接线端子 导线截面(16mm2以内) C2-4-119:压铜接线端子 导线截面(35mm2以内) C2-4-120:压铜接线端子 导线截面(70mm2以内) C2-4-121:压铜接线端子 导线截面(120mm2以内) C2-4-122:压铜接线端子 导线截面(185mm2以内) C2-4-123:压铜接线端子 导线截面(240mm2以内) C2-4-124:压铜接线端子 导线截面(300mm2以内) C2-4-125:压铜接线端子 导线截面(400mm2以内) C2-4-126:压铝接线端子 导线截面(16mm2以内) C2-4-127:压铝接线端子 导线截面(35mm2以内) C2-4-128:压铝接线端子 导线截面(70mm2以内) C2-4-129:压铝接线端子 导线截面(120mm2以内) C2-4-130:压铝接线端子 导线截面(185mm2以内) C2-4-131:压铝接线端子 导线截面(240mm2以内) C2-4-132:压铝接线端子 导线截面(300mm2以内) C2-4-133:压铝接线端子 导线截面(400mm2以内) 4.补刷(喷)油漆: 安装已含 5.接地: 安装已含
粤030410005 | 铁塔组立 |  | 1.名称 2.材质 3.质量 4.地形条件 5.土质 6.基础类型 | 1.铁塔组立 C2‐10‐65:not found C2‐10‐66:not found C2‐10‐67:not found C2‐10‐68:not found C2‐10‐69:not found C2‐10‐70:not found C2‐10‐71:not found 2.工地运输 C2‐10‐1:not found C2‐10‐2:not found C2‐10‐3:not found C2‐10‐4:not found 3.施工定位 C2‐10‐5:not found C2‐10‐6:not found C2‐10‐7:not found C2‐10‐8:not found 4.土（石）方挖填 D1‐1‐10:not found D1‐1‐11:not found D1‐1‐12:not found D1‐1‐13:not found D1‐1‐14:not found D1‐1‐15:not found D1‐1‐16:not found D1‐1‐17:not found D1‐1‐18:not found D1‐1‐19:not found D1‐1‐20:not found D1‐1‐21:not found D1‐1‐22:not found D1‐1‐23:not found D1‐1‐24:not found D1‐1‐25:not found D1‐1‐5:not found D1‐1‐6:not found D1‐1‐7:not found D1‐1‐8:not found D1‐1‐9:not found D1‐1‐122:not found D1‐1‐123:not found D1‐1‐124:not found D1‐1‐125:not found 5.基础安装 C2‐10‐13:not found C2‐10‐14:not found C2‐10‐15:not found C2‐10‐16:not found C2‐10‐17:not found C2‐10‐18:not found C2‐10‐19:not found C2‐10‐20:not found C2‐10‐21:not found C2‐10‐22:not found C2‐10‐23:not found C2‐10‐24:not found C2‐10‐25:not found C2‐10‐26:not found C2‐10‐27:not found C2‐10‐28:not found C2‐10‐29:not found C2‐10‐30:not found C2‐10‐31:not found C2‐10‐32:not found C2‐10‐33:not found C2‐10‐34:not found C2‐10‐35:not found C2‐10‐36:not found C2‐10‐37:not found C2‐10‐38:not found C2‐10‐39:not found 6.基础防腐 C2‐10‐40:not found C2‐10‐41:not found 7.补刷（喷）油漆 C11‐2‐100:not found C11‐2‐101:not found C11‐2‐102:not found C11‐2‐103:not found C11‐2‐104:not found C11‐2‐105:not found C11‐2‐106:not found C11‐2‐107:not found C11‐2‐108:not found C11‐2‐109:not found C11‐2‐110:not found C11‐2‐111:not found C11‐2‐112:not found C11‐2‐113:not found C11‐2‐114:not found C11‐2‐115:not found C11‐2‐116:not found C11‐2‐117:not found C11‐2‐118:not found C11‐2‐119:not found C11‐2‐120:not found C11‐2‐121:not found C11‐2‐122:not found C11‐2‐123:not found C11‐2‐124:not found C11‐2‐125:not found C11‐2‐126:not found C11‐2‐127:not found C11‐2‐128:not found C11‐2‐129:not found C11‐2‐130:not found C11‐2‐131:not found C11‐2‐132:not found C11‐2‐133:not found C11‐2‐134:not found C11‐2‐135:not found C11‐2‐136:not found C11‐2‐137:not found C11‐2‐138:not found C11‐2‐139:not found C11‐2‐140:not found C11‐2‐141:not found C11‐2‐142:not found C11‐2‐143:not found C11‐2‐144:not found C11‐2‐145:not found C11‐2‐146:not found C11‐2‐147:not found C11‐2‐610:not found C11‐2‐611:not found C11‐2‐612:not found C11‐2‐613:not found C11‐2‐614:not found C11‐2‐615:not found C11‐2‐616:not found C11‐2‐617:not found C11‐2‐618:not found C11‐2‐619:not found C11‐2‐620:not found C11‐2‐621:not found C11‐2‐622:not found C11‐2‐623:not found C11‐2‐624:not found C11‐2‐625:not found C11‐2‐626:not found C11‐2‐627:not found C11‐2‐628:not found C11‐2‐629:not found C11‐2‐630:not found C11‐2‐631:not found C11‐2‐632:not found C11‐2‐633:not found C11‐2‐634:not found C11‐2‐635:not found C11‐2‐636:not found C11‐2‐637:not found C11‐2‐638:not found C11‐2‐639:not found C11‐2‐640:not found C11‐2‐641:not found C11‐2‐642:not found C11‐2‐643:not found C11‐2‐644:not found C11‐2‐645:not found C11‐2‐646:not found C11‐2‐67:not found C11‐2‐68:not found C11‐2‐69:not found C11‐2‐70:not found C11‐2‐71:not found C11‐2‐72:not found C11‐2‐73:not found C11‐2‐74:not found C11‐2‐75:not found C11‐2‐76:not found C11‐2‐77:not found C11‐2‐78:not found C11‐2‐79:not found C11‐2‐80:not found C11‐2‐81:not found C11‐2‐82:not found C11‐2‐83:not found C11‐2‐84:not found C11‐2‐85:not found C11‐2‐86:not found C11‐2‐87:not found C11‐2‐88:not found C11‐2‐89:not found C11‐2‐90:not found C11‐2‐91:not found C11‐2‐92:not found C11‐2‐93:not found C11‐2‐94:not found C11‐2‐95:not found C11‐2‐96:not found C11‐2‐97:not found C11‐2‐98:not found C11‐2‐99:not found C11‐2‐257:not found C11‐2‐258:not found C11‐2‐259:not found C11‐2‐260:not found C11‐2‐261:not found C11‐2‐262:not found C11‐2‐263:not found C11‐2‐264:not found C11‐2‐265:not found C11‐2‐266:not found C11‐2‐267:not found C11‐2‐268:not found C11‐2‐269:not found C11‐2‐270:not found C11‐2‐271:not found C11‐2‐272:not found C11‐2‐273:not found C11‐2‐274:not found
030411001 | 配管 | 重点 | 1.名称 2.材质 3.规格 4.配置形式 5.接地要求 6.钢索材质、规格 | 1.电线管路敷设 C2-11-190:金属软管敷设公称管径(50mm以内) 每根管长(1000mm)以下 2.钢索架设(拉紧装置安装) C2-11-342:钢索架设 圆钢 直径(6mm以内) C2-11-343:钢索架设 圆钢 直径(9mm以内) C2-11-344:钢索架设 钢丝绳 直径(6mm以内) C2-11-345:钢索架设 钢丝绳 直径(9mm以内) C2-11-348:钢索拉紧装置 索具螺栓直径(12mm以内) C2-11-349:钢索拉紧装置 索具螺栓直径(16mm以内) C2-11-350:钢索拉紧装置 索具螺栓直径(20mm以内) 3.预留沟槽: 安装已含 4.接地: 安装已含
030411002 | 线槽 |  | 1.名称 2.材质 3.规格 | 1.本体安装 C2-11-191:金属线槽安装 宽+高(50mm以内) C2-11-192:金属线槽安装 宽+高(80mm以内) C2-11-193:金属线槽安装 宽+高(120mm以内) C2-11-194:金属线槽安装 宽+高(300mm以内) C2-11-195:金属线槽安装 宽+高(600mm以内) C2-11-196:塑料线槽安装 线槽断面周长(120mm以内) C2-11-197:塑料线槽安装 线槽断面周长(170mm以内) C2-11-198:塑料线槽安装 线槽断面周长(260mm以内) C2-11-199:塑料线槽安装 线槽断面周长(360mm以内) 2.补刷(喷)油漆: 安装已含
030411003 | 桥架 | 重点 | 1.名称 2.型号 3.规格 4.材质 5.类型 6.接地方式 | 1.本体安装 C2-8-100:铝合金槽式桥架(宽+高200mm以下) C2-8-101:铝合金槽式桥架(宽+高350mm以下) C2-8-102:铝合金槽式桥架(宽+高550mm以下) C2-8-103:铝合金槽式桥架(宽+高800mm以下) C2-8-104:铝合金槽式桥架(宽+高1000mm以下) C2-8-105:铝合金梯式桥架(宽+高320mm以下) C2-8-106:铝合金梯式桥架(宽+高500mm以下) C2-8-107:铝合金梯式桥架(宽+高800mm以下) C2-8-108:铝合金梯式桥架(宽+高1000mm以下) C2-8-109:铝合金托盘式桥架(宽+高320mm以下) C2-8-110:铝合金托盘式桥架(宽+高520mm以下) C2-8-111:铝合金托盘式桥架(宽+高800mm以下) C2-8-112:铝合金托盘式桥架(宽+高1000mm以下) C2-8-113:组合式桥架 C2-8-114:桥架支撑架 C2-8-115:防火桥架(宽+高150mm以下) C2-8-116:防火桥架(宽+高400mm以下) C2-8-117:防火桥架(宽+高600mm以下) C2-8-118:防火桥架(宽+高800mm以下) C2-8-119:防火桥架(宽+高1000mm以下) C2-8-120:防火桥架(宽+高1200mm以下) C2-8-121:防火桥架(宽+高1500mm以下) C2-8-610:not found C2-8-611:not found C2-8-612:not found C2-8-613:not found C2-8-614:not found C2-8-615:not found C2-8-616:not found C2-8-617:not found C2-8-618:not found C2-8-619:not found C2-8-620:not found C2-8-64:钢制槽式桥架(宽+高150mm以下) C2-8-65:钢制槽式桥架(宽+高400mm以下) C2-8-66:钢制槽式桥架(宽+高600mm以下) C2-8-67:钢制槽式桥架(宽+高800mm以下) C2-8-68:钢制槽式桥架(宽+高1000mm以下) C2-8-69:钢制槽式桥架(宽+高1200mm以下) C2-8-70:钢制槽式桥架(宽+高1500mm以下) C2-8-71:钢制梯式桥架(宽+高200mm以下) C2-8-72:钢制梯式桥架(宽+高500mm以下) C2-8-73:钢制梯式桥架(宽+高800mm以下) C2-8-74:钢制梯式桥架(宽+高1000mm以下) C2-8-75:钢制梯式桥架(宽+高1200mm以下) C2-8-76:钢制梯式桥架(宽+高1500mm以下) C2-8-77:钢制托盘式桥架(宽+高100mm以下) C2-8-78:钢制托盘式桥架(宽+高150mm以下) C2-8-79:钢制托盘式桥架(宽+高400mm以下) C2-8-80:钢制托盘式桥架(宽+高600mm以下) C2-8-81:钢制托盘式桥架(宽+高800mm以下) C2-8-82:钢制托盘式桥架(宽+高1000mm以下) C2-8-83:钢制托盘式桥架(宽+高1200mm以下) C2-8-84:钢制托盘式桥架(宽+高1500mm以下) C2-8-85:玻璃钢槽式桥架(宽+高200mm以下) C2-8-86:玻璃钢槽式桥架(宽+高400mm以下) C2-8-87:玻璃钢槽式桥架(宽+高600mm以下) C2-8-88:玻璃钢槽式桥架(宽+高800mm以下) C2-8-89:玻璃钢槽式桥架(宽+高1000mm以下) C2-8-90:玻璃钢梯式桥架(宽+高200mm以下) C2-8-91:玻璃钢梯式桥架(宽+高400mm以下) C2-8-92:玻璃钢梯式桥架(宽+高600mm以下) C2-8-93:玻璃钢梯式桥架(宽+高800mm以下) C2-8-94:玻璃钢梯式桥架(宽+高1000mm以下) C2-8-95:玻璃钢托盘式桥架(宽+高300mm以下) C2-8-96:玻璃钢托盘式桥架(宽+高500mm以下) C2-8-97:玻璃钢托盘式桥架(宽+高800mm以下) C2-8-98:玻璃钢托盘式桥架(宽+高1000mm以下) C2-8-99:铝合金槽式桥架(宽+高100mm以下) C2-12-461:喷泉防水配件安装 玻璃钢电缆槽 宽+高(50mm以内) C2-12-462:喷泉防水配件安装 玻璃钢电缆槽 宽+高(80mm以内) C2-12-463:喷泉防水配件安装 玻璃钢电缆槽 宽+高(120mm以内) C2-12-464:喷泉防水配件安装 玻璃钢电缆槽 宽+高(300mm以内) C2-12-465:喷泉防水配件安装 玻璃钢电缆槽 宽+高(600mm以内) 2.接地: 安装已含
030411004 | 配线 | 重点 | 1.名称 2.配线形式 3.型号 4.规格 5.材质 6.配线部位 7.配线线制 8.钢索材质、规格 | 1.配线 C2-11-200:管内穿线 照明线路(铝芯) 导线截面(2.5mm2以内) C2-11-201:管内穿线 照明线路(铝芯) 导线截面(4mm2以内) C2-11-202:管内穿线 照明线路(铜芯) 导线截面(1.5mm2以内) C2-11-203:管内穿线 照明线路(铜芯) 导线截面(2.5mm2以内) C2-11-204:管内穿线 照明线路(铜芯) 导线截面(4mm2以内) C2-11-205:管内穿线 动力线路(铝芯) 导线截面(2.5mm2以内) C2-11-206:管内穿线 动力线路(铝芯) 导线截面(4mm2以内) C2-11-207:管内穿线 动力线路(铝芯) 导线截面(6mm2以内) C2-11-208:管内穿线 动力线路(铝芯) 导线截面(10mm2以内) C2-11-209:管内穿线 动力线路(铝芯) 导线截面(16mm2以内) C2-11-21:镀锌电线管钢索配管 公称直径(25mm以内) C2-11-210:管内穿线 动力线路(铝芯) 导线截面(25mm2以内) C2-11-211:管内穿线 动力线路(铝芯) 导线截面(35mm2以内) C2-11-212:管内穿线 动力线路(铝芯) 导线截面(50mm2以内) C2-11-213:管内穿线 动力线路(铝芯) 导线截面(70mm2以内) C2-11-214:管内穿线 动力线路(铝芯) 导线截面(95mm2以内) C2-11-215:管内穿线 动力线路(铝芯) 导线截面(120mm2以内) C2-11-216:管内穿线 动力线路(铝芯) 导线截面(150mm2以内) C2-11-217:管内穿线 动力线路(铝芯) 导线截面(185mm2以内) C2-11-218:管内穿线 动力线路(铝芯) 导线截面(240mm2以内) C2-11-219:管内穿线 动力线路(铜芯) 导线截面(0.2mm2以内) C2-11-22:镀锌电线管钢索配管 公称直径(32mm以内) C2-11-220:管内穿线 动力线路(铜芯) 导线截面(0.3mm2以内) C2-11-221:管内穿线 动力线路(铜芯) 导线截面(0.4mm2以内) C2-11-222:管内穿线 动力线路(铜芯) 导线截面(0.5mm2以内) C2-11-223:管内穿线 动力线路(铜芯) 导线截面(0.6mm2以内) C2-11-224:管内穿线 动力线路(铜芯) 导线截面(0.7mm2以内) C2-11-225:管内穿线 动力线路(铜芯) 导线截面(0.8mm2以内) C2-11-226:管内穿线 动力线路(铜芯) 导线截面(0.9mm2以内) C2-11-227:管内穿线 动力线路(铜芯) 导线截面(1mm2以内) C2-11-228:管内穿线 动力线路(铜芯) 导线截面(1.5mm2以内) C2-11-229:管内穿线 动力线路(铜芯) 导线截面(2.5mm2以内) C2-11-23:镀锌钢管砖、混凝土结构明配 公称直径(15mm以内) C2-11-230:管内穿线 动力线路(铜芯) 导线截面(4mm2以内) C2-11-231:管内穿线 动力线路(铜芯) 导线截面(6mm2以内) C2-11-232:管内穿线 动力线路(铜芯) 导线截面(10mm2以内) C2-11-233:管内穿线 动力线路(铜芯) 导线截面(16mm2以内) C2-11-234:管内穿线 动力线路(铜芯) 导线截面(25mm2以内) C2-11-235:管内穿线 动力线路(铜芯) 导线截面(35mm2以内) C2-11-236:管内穿线 动力线路(铜芯) 导线截面(50mm2以内) C2-11-237:管内穿线 动力线路(铜芯) 导线截面(70mm2以内) C2-11-238:管内穿线 动力线路(铜芯) 导线截面(95mm2以内) C2-11-239:管内穿线 动力线路(铜芯) 导线截面(120mm2以内) C2-11-24:镀锌钢管砖、混凝土结构明配 公称直径(20mm以内) C2-11-240:管内穿线 动力线路(铜芯) 导线截面(150mm2以内) C2-11-241:管内穿线 动力线路(铜芯) 导线截面(185mm2以内) C2-11-242:管内穿线 动力线路(铜芯) 导线截面(240mm2以内) C2-11-243:多芯软导线管内穿线(芯以内) 二芯 导线截面(0.75mm2以内) C2-11-244:多芯软导线管内穿线(芯以内) 二芯 导线截面(1mm2以内) C2-11-245:多芯软导线管内穿线(芯以内) 二芯 导线截面(1.5mm2以内) C2-11-246:多芯软导线管内穿线(芯以内) 二芯 导线截面(2.5mm2以内) C2-11-247:多芯软导线管内穿线(芯以内) 四芯 导线截面(0.75mm2以内) C2-11-248:多芯软导线管内穿线(芯以内) 四芯 导线截面(1mm2以内) C2-11-249:多芯软导线管内穿线(芯以内) 四芯 导线截面(1.5mm2以内) C2-11-25:镀锌钢管砖、混凝土结构明配 公称直径(25mm以内) C2-11-250:多芯软导线管内穿线(芯以内) 四芯 导线截面(2.5mm2以内) C2-11-251:多芯软导线管内穿线(芯以内) 八芯 导线截面(0.75mm2以内) C2-11-252:多芯软导线管内穿线(芯以内) 八芯 导线截面(1mm2以内) C2-11-253:多芯软导线管内穿线(芯以内) 八芯 导线截面(1.5mm2以内) C2-11-254:多芯软导线管内穿线(芯以内) 八芯 导线截面(2.5mm2以内) C2-11-255:多芯软导线管内穿线(芯以内) 十六芯 导线截面(0.75mm2以内) C2-11-256:多芯软导线管内穿线(芯以内) 十六芯 导线截面(1mm2以内) C2-11-257:多芯软导线管内穿线(芯以内) 十六芯 导线截面(1.5mm2以内) C2-11-258:多芯软导线管内穿线(芯以内) 十六芯 导线截面(2.5mm2以内) C2-11-259:鼓形绝缘子配线 木结构 导线截面(2.5mm2以内) C2-11-26:镀锌钢管砖、混凝土结构明配 公称直径(32mm以内) C2-11-260:鼓形绝缘子配线 木结构 导线截面(6mm2以内) C2-11-261:鼓形绝缘子配线 顶棚内 导线截面(2.5mm2以内) C2-11-262:鼓形绝缘子配线 顶棚内 导线截面(6mm2以内) C2-11-263:鼓形绝缘子配线 砖、混凝土结构 导线截面(2.5mm2以内) C2-11-264:鼓形绝缘子配线 砖、混凝土结构 导线截面(6mm2以内) C2-11-265:鼓形绝缘子配线 沿钢支架 导线截面(2.5mm2以内) C2-11-266:鼓形绝缘子配线 沿钢支架 导线截面(6mm2以内) C2-11-267:鼓形绝缘子配线 沿钢索 导线截面(2.5mm2以内) C2-11-268:鼓形绝缘子配线 沿钢索 导线截面(6mm2以内) C2-11-269:针式绝缘子配线 沿屋架、梁、柱、墙导线截面(6mm2以内) C2-11-27:镀锌钢管砖、混凝土结构明配 公称直径(40mm以内) C2-11-270:针式绝缘子配线 沿屋架、梁、柱、墙导线截面(16mm2以内) C2-11-271:针式绝缘子配线 沿屋架、梁、柱、墙导线截面(35mm2以内) C2-11-272:针式绝缘子配线 沿屋架、梁、柱、墙导线截面(70mm2以内) C2-11-273:针式绝缘子配线 沿屋架、梁、柱、墙导线截面(120mm2以内) C2-11-274:针式绝缘子配线 沿屋架、梁、柱、墙导线截面(185mm2以内) C2-11-275:针式绝缘子配线 沿屋架、梁、柱、墙导线截面(240mm2以内) C2-11-276:针式绝缘子配线 跨屋架、梁、柱导线截面(6mm2以内) C2-11-277:针式绝缘子配线 跨屋架、梁、柱导线截面(16mm2以内) C2-11-278:针式绝缘子配线 跨屋架、梁、柱导线截面(35mm2以内) C2-11-279:针式绝缘子配线 跨屋架、梁、柱导线截面(70mm2以内) C2-11-28:镀锌钢管砖、混凝土结构明配 公称直径(50mm以内) C2-11-280:针式绝缘子配线 跨屋架、梁、柱导线截面(120mm2以内) C2-11-281:针式绝缘子配线 跨屋架、梁、柱导线截面(185mm2以内) C2-11-282:针式绝缘子配线 跨屋架、梁、柱导线截面(240mm2以内) C2-11-283:蝶式绝缘子配线 沿屋架、梁、柱导线截面(6mm2以内) C2-11-284:蝶式绝缘子配线 沿屋架、梁、柱导线截面(16mm2以内) C2-11-285:蝶式绝缘子配线 沿屋架、梁、柱导线截面(35mm2以内) C2-11-286:蝶式绝缘子配线 沿屋架、梁、柱导线截面(70mm2以内) C2-11-287:蝶式绝缘子配线 沿屋架、梁、柱导线截面(120mm2以内) C2-11-288:蝶式绝缘子配线 沿屋架、梁、柱导线截面(185mm2以内) C2-11-289:蝶式绝缘子配线 沿屋架、梁、柱导线截面(240mm2以内) C2-11-29:镀锌钢管砖、混凝土结构明配 公称直径(65mm以内) C2-11-290:蝶式绝缘子配线 跨屋架、梁、柱导线截面(6mm2以内) C2-11-291:蝶式绝缘子配线 跨屋架、梁、柱导线截面(16mm2以内) C2-11-292:蝶式绝缘子配线 跨屋架、梁、柱导线截面(35mm2以内) C2-11-293:蝶式绝缘子配线 跨屋架、梁、柱导线截面(70mm2以内) C2-11-294:蝶式绝缘子配线 跨屋架、梁、柱导线截面(120mm2以内) C2-11-295:蝶式绝缘子配线 跨屋架、梁、柱导线截面(185mm2以内) C2-11-296:蝶式绝缘子配线 跨屋架、梁、柱导线截面(240mm2以内) C2-11-297:线槽配线 导线截面(2.5mm2以内) C2-11-298:线槽配线 导线截面(6mm2以内) C2-11-299:线槽配线 导线截面(16mm2以内) C2-11-300:线槽配线 导线截面(35mm2以内) C2-11-301:线槽配线 导线截面(70mm2以内) C2-11-302:线槽配线 导线截面(120mm2以内) C2-11-303:线槽配线 导线截面(185mm2以内) C2-11-304:线槽配线 导线截面(240mm2以内) C2-11-305:塑料护套线沿木结构明敷设 二芯 导线截面(2.5mm2以内) C2-11-306:塑料护套线沿木结构明敷设 二芯 导线截面(6mm2以内) C2-11-307:塑料护套线沿木结构明敷设 二芯 导线截面(10mm2以内) C2-11-308:塑料护套线沿木结构明敷设 三芯 导线截面(2.5mm2以内) C2-11-309:塑料护套线沿木结构明敷设 三芯 导线截面(6mm2以内) C2-11-310:塑料护套线沿木结构明敷设 三芯 导线截面(10mm2以内) C2-11-311:塑料护套线沿砖、混凝土结构明敷设 二芯 导线截面(2.5mm2以内) C2-11-312:塑料护套线沿砖、混凝土结构明敷设 二芯 导线截面(6mm2以内) C2-11-313:塑料护套线沿砖、混凝土结构明敷设 二芯 导线截面(10mm2以内) C2-11-314:塑料护套线沿砖、混凝土结构明敷设 三芯 导线截面(2.5mm2以内) C2-11-315:塑料护套线沿砖、混凝土结构明敷设 三芯 导线截面(6mm2以内) C2-11-316:塑料护套线沿砖、混凝土结构明敷设 三芯 导线截面(1Omm2以内) C2-11-317:塑料护套线沿钢索明敷设 二芯 导线截面(2.5mm2以内) C2-11-318:塑料护套线沿钢索明敷设 二芯 导线截面(6mm2以内) C2-11-319:塑料护套线沿钢索明敷设 二芯 导线截面(10mm2以内) C2-11-320:塑料护套线沿钢索明敷设 三芯 导线截面(2.5mm2以内) C2-11-321:塑料护套线沿钢索明敷设 三芯 导线截面(6mm2以内) C2-11-322:塑料护套线沿钢索明敷设 三芯 导线截面(10mm2以内) C2-11-323:塑料护套线沿砖、混凝土结构粘接明敷设 二芯 导线截面(2.5mm2以内) C2-11-324:塑料护套线沿砖、混凝土结构粘接明敷设 二芯 导线截面(6mm2以内) C2-11-325:塑料护套线沿砖、混凝土结构粘接明敷设 二芯 导线截面(10mm2以内) C2-11-326:塑料护套线沿砖、混凝土结构粘接明敷设 三芯 导线截面(2.5mm2以内) C2-11-327:塑料护套线沿砖、混凝土结构粘接明敷设 三芯 导线截面(6mm2以内) C2-11-328:塑料护套线沿砖、混凝土结构粘接明敷设 三芯 导线截面(10mm2以内) C2-11-329:绝缘导线线码敷设 导线截面(2.5mm2以内) C2-11-330:绝缘导线线码敷设 导线截面(6mm2以内) C2-11-331:绝缘导线线码敷设 导线截面(10mm2以内) C2-11-332:绝缘导线线码敷设 导线截面(16mm2以内) C2-11-333:街码配线 导线截面(10mm2以内) C2-11-334:街码配线 导线截面(16mm2以内) C2-11-335:街码配线 导线截面(35mm2以内) C2-11-336:街码配线 导线截面(70mm2以内) C2-11-337:街码配线 导线截面(95mm2以内) C2-11-338:街码配线 导线截面(120mm2以内) C2-11-339:街码配线 导线截面(150mm2内) C2-11-340:街码配线 导线截面(240mm2内) C2-11-341:街码配线 导线截面(300mm2内) C2-11-351:车间带形铝电线沿屋架、梁、柱、墙安装 铝母线截面(250mm2以内) C2-11-352:车间带形铝电线沿屋架、梁、柱、墙安装 铝母线截面(500mm2以内) C2-11-353:车间带形铝电线沿屋架、梁、柱、墙安装 铝母线截面(800mm2以内) C2-11-354:车间带形铝电线沿屋架、梁、柱、墙安装 铝母线截面(1200mm2以内) C2-11-355:车间带形铝电线沿屋架、梁、柱、墙安装 钢母线截面(100mm2以内) C2-11-356:车间带形铝电线沿屋架、梁、柱、墙安装 钢母线截面(250mm2以内) C2-11-357:车间带形铝电线沿屋架、梁、柱、墙安装 钢母线截面(500mm2以内) C2-11-358:车间带形铝电线跨屋架、梁、柱安装 铝母线截面(250mm2以内) C2-11-359:车间带形铝电线跨屋架、梁、柱安装 铝母线截面(500mm2以内) C2-11-360:车间带形铝电线跨屋架、梁、柱安装 铝母线截面(800mm2以内) C2-11-361:车间带形铝电线跨屋架、梁、柱安装 铝母线截面(1200mm2以内) C2-11-362:车间带形铝电线跨屋架、梁、柱安装 钢母线截面(100mm2以内) C2-11-363:车间带形铝电线跨屋架、梁、柱安装 钢母线截面(250mm2以内) C2-11-364:车间带形铝电线跨屋架、梁、柱安装 钢母线截面(500mm2以内) 2.钢索架设(拉紧装置安装) C2-11-342:钢索架设 圆钢 直径(6mm以内) C2-11-343:钢索架设 圆钢 直径(9mm以内) C2-11-344:钢索架设 钢丝绳 直径(6mm以内) C2-11-345:钢索架设 钢丝绳 直径(9mm以内) C2-11-346:母线拉紧装置 母线截面(500mm2以内) C2-11-347:母线拉紧装置 母线截面(1200mm2以内) C2-11-348:钢索拉紧装置 索具螺栓直径(12mm以内) C2-11-349:钢索拉紧装置 索具螺栓直径(16mm以内) C2-11-350:钢索拉紧装置 索具螺栓直径(20mm以内) 3.支持体(夹板、绝缘子、槽板等)安装: 安装已含
030411005 | 接线箱 |  | 1.名称 2.材质 3.规格 4.安装形式 | 1.本体安装 C2-11-365:接线箱明装 接线箱半周长(700mm以内) C2-11-366:接线箱明装 接线箱半周长(1500mm以内) C2-11-367:接线箱明装 接线箱半周长(2000mm以内) C2-11-368:接线箱明装 接线箱半周长(2500mm以内) C2-11-369:接线箱暗装 接线箱半周长(700mm以内) C2-11-370:接线箱暗装 接线箱半周长(1500mm以内) C2-11-371:接线箱暗装 接线箱半周长(2000mm以内) C2-11-372:接线箱暗装 接线箱半周长(2500mm以内)
030411006 | 接线盒 |  | 1.名称 2.材质 3.规格 4.安装形式 | 1.本体安装 C2-11-373:开关（插座）盒 暗装 C2-11-374:接线盒 暗装 C2-11-375:普通接线盒 明装 C2-11-376:防爆接线盒 明装 C2-11-377:钢索上接线盒
030412001 | 普通灯具 | 重点 | 1.名称 2.型号 3.规格 4.类型 | 1.本体安装 C2-12-14:其他普通灯具 座灯头 C2-12-346:大马路弯灯 臂长1200mm以下 C2-12-347:大马路弯灯 臂长1200mm以上
030412002 | 工厂灯 |  | 1.名称 2.型号 3.规格 4.安装形式 | 1.本体安装 C2-12-221:工厂灯及防水防尘灯安装 工厂罩灯 吸顶式 C2-12-222:工厂灯及防水防尘灯安装 工厂罩灯 弯杆式 C2-12-223:工厂灯及防水防尘灯安装 工厂罩灯 悬挂式 C2-12-224:工厂灯及防水防尘灯安装 工厂罩灯 吊管式 C2-12-225:工厂灯及防水防尘灯安装 工厂罩灯 吊链式 C2-12-226:工厂灯及防水防尘灯安装 防水防尘灯 直杆式 C2-12-227:工厂灯及防水防尘灯安装 防水防尘灯 弯杆式 C2-12-228:工厂灯及防水防尘灯安装 防水防尘灯 吸顶式 C2-12-229:工厂其他灯具安装 防潮灯 C2-12-230:工厂其他灯具安装 腰形船顶灯 C2-12-231:工厂其他灯具安装 碘钨灯 C2-12-232:工厂其他灯具安装 管形氙气灯 C2-12-233:工厂其他灯具安装 投光灯 C2-12-234:工厂其他灯具安装 高压水银灯镇流器 C2-12-235:混光灯安装 吊杆式 C2-12-236:混光灯安装 吊链式 C2-12-237:混光灯安装 嵌入式 C2-12-244:密闭灯具安装 安全灯 直杆式 C2-12-245:密闭灯具安装 安全灯 弯杆式 C2-12-246:密闭灯具安装 防爆灯 直杆式 C2-12-247:密闭灯具安装 防爆灯 弯杆式 C2-12-248:密闭灯具安装 高压水银防爆灯 直杆式 C2-12-249:密闭灯具安装 高压水银防爆灯 弯杆式
030412003 | 高度标志(障碍)灯 |  | 1.名称 2.型号 3.规格 4.安装部位 5.安装高度 | 1.本体安装 C2-12-238:烟囱、水塔、独立式塔架标志灯安装 安装高度(30m以内) C2-12-239:烟囱、水塔、独立式塔架标志灯安装 安装高度(50m以内) C2-12-240:烟囱、水塔、独立式塔架标志灯安装 安装高度(100m以内) C2-12-241:烟囱、水塔、独立式塔架标志灯安装 安装高度(120m以内) C2-12-242:烟囱、水塔、独立式塔架标志灯安装 安装高度(150m以内) C2-12-243:烟囱、水塔、独立式塔架标志灯安装 安装高度(200m以内)
030412004 | 装饰灯 | 重点 | 1.名称 2.型号 3.规格 4.安装形式 | 1.本体安装 C2-12-110:吸顶式挂碗、挂吊磉灯(矩形) 灯体半周长(800mm以内)/灯体垂吊长度(500mm以内) 示意图号:109、110、111、112、113、114 C2-12-111:吸顶式挂碗、挂吊磉灯(矩形) 灯体半周长(1200mm以内)/灯体垂吊长度(500mm以内) 示意图号:109、110、111、112、113、114 C2-12-112:吸顶式挂碗、挂吊磉灯(矩形) 灯体半周长(1600mm以内)/灯体垂吊长度(500mm以内) 示意图号:109、110、111、112、113、114 C2-12-113:吸顶式挂碗、挂吊碟灯(矩形) 灯体半周长(2000mm以内)/灯体垂吊长度(500mm以内) 示意图号:109、110、111、112、113、114 C2-12-114:吸顶式玻璃罩灯(带装饰) 灯体半周长(1500mm以内)/灯体垂吊长度(400mm以内) 示意图号:115、116、I17、118、119、120 C2-12-115:吸顶式玻璃罩灯(带装饰) 灯体半周长(2000mm以内)/灯体垂吊长度(400mm以内) 示意图号:115、116、I17、118、119、120 C2-12-116:吸顶式玻璃罩灯(带装饰) 灯体半周长(2500mm以内)/灯体垂吊长度(400mm以内) 示意图号:115、116、I17、118、119、120 C2-12-117:吸顶式玻璃罩灯(带装饰) 灯体半周长(3000mm以内)/灯体垂吊长度(400mm以内) 示意图号:115、116、117、118、119、120 C2-12-118:吸顶式玻璃罩灯(带装饰) 灯体半周长(3000mm以内)/灯体垂吊长度(700mm以内) 示意图号:115、116、117、118、119、120 C2-12-119:吸顶式玻璃罩灯(带装饰) 灯体半周长(3000mm以内)/灯体垂吊长度(1600mm以内) 示意图号:115、116、117、118、119、120 C2-12-120:组合荧光灯光带 吊杆式 单管 示意图号:121、122、123 C2-12-121:组合荧光灯光带 吊杆式 双管 示意图号:121、122、123 C2-12-122:组合荧光灯光带 吊杆式 三管 示意图号:121、122、123 C2-12-123:组合荧光灯光带 吊杆式 四管 示意图号:121、122、123 C2-12-124:组合荧光灯光带 吸顶式 单管 示意图号:124、125、126 C2-12-125:组合荧光灯光带 吸顶式 双管 示意图号:124、125、126 C2-12-126:组合荧光灯光带 吸顶式 三管 示意图号:124、125、126 C2-12-127:组合荧光灯光带 吸顶式 四管 示意图号:124、125、126 C2-12-128:组合荧光灯光带 嵌入式 单管 示意图号:127、128、129 C2-12-129:组合荧光灯光带 嵌入式 双管 示意图号:127、128、129 C2-12-130:组合荧光灯光带 嵌入式 三管 示意图号:127、128、129 C2-12-131:组合荧光灯光带 嵌入式 四管 示意图号:127、128、129 C2-12-132:内藏组合式灯 方形组合 示意图号:130、131、132 C2-12-133:内藏组合式灯 日形组合 示意图号:133、134 C2-12-134:内藏组合式灯 田字组合 示意图号:135 C2-12-135:内藏组合式灯 六边组合 示意图号:136 C2-12-136:内藏组合式灯 锥形组合 示意图号:137 C2-12-137:内藏组合式灯 双管组合 示意图号:138 C2-12-138:内藏组合式灯 圆管光带 示意图号:139、140 C2-12-139:发光棚安装及其它 发光棚灯 示意图号:141、142、143、144 C2-12-140:发光棚安装及其它 立体广告灯箱 示意图号:145 C2-12-141:发光棚安装及其它 荧光灯光沿 示意图号:146 C2-12-142:几何形状组合艺术灯具 单点固定灯具(繁星六火) 示意图号:147 C2-12-143:几何形状组合艺术灯具安装 单点固定灯具(繁星四十火) 示意图号:149 C2-12-144:几何形状组合艺术灯具安装 四点固定灯具(繁星十六火) 示意图号:148 C2-12-145:几何形状组合艺术灯具安装 四点固定灯具(繁星一百火) 示意图号:150 C2-12-146:几何形状组合艺术灯具安装 单点固定灯(钻石星五火) 示意图号:151 C2-12-147:几何形状组合艺术灯具安装 星形双火灯 示意图号:152、153 C2-12-148:几何形状组合艺术灯具安装 礼花灯 示意图号:154 C2-12-149:几何形状组合艺术灯具安装 玻璃罩钢架组合灯 示意图号:155、156 C2-12-15:吊式蜡烛灯 灯体直径(300mm以内)/灯体垂吊长度(500mm以内) 示意图号:1、2、3、4 C2-12-150:几何形状组合艺术灯具安装 凸片单火灯 示意图号:157 C2-12-151:几何形状组合艺术灯具安装 凸片四火灯(以内) 示意图号:158 C2-12-152:几何形状组合艺术灯具安装 凸片十八火灯(以内) 示意图号:159、160、161 C2-12-153:几何形状组合艺术灯具安装 凸片二十八火灯(以内) 示意图号:162 C2-12-154:几何形状组合艺术灯具安装 反射柱灯 示意图号:163、164、165 C2-12-155:几何形状组合艺术灯具安装 筒形钢架灯 示意图号:166、167 C2-12-156:几何形状组合艺术灯具安装 Ｕ形组合灯 示意图号:168 C2-12-157:几何形状组合艺术灯具安装 弧形管组合灯 示意图号:169、170 C2-12-158:标志、诱导装饰灯具 吸顶式 示意图号:171、172、173、174 C2-12-159:标志、诱导装饰灯具 吊杆式 示意图号:171、172、173、174 C2-12-16:吊式蜡烛灯 灯体直径(400mm以内)/灯体垂吊长度(500mm以内) 示意图号:1、2、3、4 C2-12-160:标志、诱导装饰灯具 墙壁式 示意图号:171、172、173、174 C2-12-161:标志、诱导装饰灯具 嵌入式 示意图号:171、172、173、174 C2-12-162:水下艺术装饰灯具 彩灯 简易形 示意图号:175、176、177 C2-12-163:水下艺术装饰灯具 彩灯 密封形 示意图号:175、176、177 C2-12-164:水下艺术装饰灯具 喷水池灯 示意图号:175、176、177 C2-12-165:水下艺术装饰灯具 幻光型灯 示意图号:175、176、177 C2-12-166:点光源艺术装饰灯具 吸顶式 示意图号:178 C2-12-167:点光源艺术装饰灯具 嵌入式 灯具直径(150) 示意图号:179、180、181 C2-12-168:点光源艺术装饰灯具 嵌入式 灯具直径(200) 示意图号:179、180、181 C2-12-169:点光源艺术装饰灯具 嵌入式 灯具直径(350) 示意图号:179、180、181 C2-12-17:吊式蜡烛灯 灯体直径(500mm以内)/灯体垂吊长度(600mm以内) 示意图号:1、2、3、4 C2-12-170:点光源艺术装饰灯具 射灯 吸顶式 示意图号:182、183、184、185、186、187 C2-12-171:点光源艺术装饰灯具 射灯 滑轨式 示意图号:182、183、184、185、186、187 C2-12-172:点光源艺术装饰灯具 滑轨 示意图号:182、183、184、185、186、187 C2-12-173:草坪灯具 立柱式 示意图号:188、189、190、191 C2-12-174:草坪灯具 墙壁式 示意图号:188、189、190、191 C2-12-175:歌舞厅灯具 变色转盘灯 示意图号:192 C2-12-176:歌舞厅灯具 雷达射灯 示意图号:193 C2-12-177:歌舞厅灯具 十二头幻影转彩灯 示意图号:194 C2-12-178:歌舞厅灯具 维纳斯旋转彩灯 示意图号:195 C2-12-179:歌舞厅灯具 卫星旋转效果灯 示意图号:196 C2-12-18:吊式蜡烛灯 灯体直径(600mm以内)/灯体垂吊长度(600mm以内) 示意图号:1、2、3、4 C2-12-180:歌舞厅灯具 飞碟旋转效果灯 示意图号:197 C2-12-181:歌舞厅灯具 八头转灯 示意图号:198 C2-12-182:歌舞厅灯具 十八头转灯 示意图号:199 C2-12-183:歌舞厅灯具 滚筒灯 示意图号:200 C2-12-184:歌舞厅灯具 频闪灯 示意图号:201 C2-12-185:歌舞厅灯具 太阳灯 示意图号:202 C2-12-186:歌舞厅灯具 雨灯 示意图号:203 C2-12-187:歌舞厅灯具 歌星灯 示意图号:204 C2-12-188:歌舞厅灯具 边界灯 示意图号:205 C2-12-189:歌舞厅灯具 射灯 示意图号:206 C2-12-19:吊式蜡烛灯 灯体直径(900mm以内)/灯体垂吊长度(700mm以内) 示意图号:1、2、3、4 C2-12-190:歌舞厅灯具 泡泡发生灯 示意图号:207 C2-12-191:歌舞厅灯具 迷你满天星彩灯 示意图号:208 C2-12-192:歌舞厅灯具 迷你单立(盘彩灯) 示意图号:209 C2-12-193:歌舞厅灯具 宇宙灯(单排20头) 示意图号:210 C2-12-194:歌舞厅灯具 宇宙灯(双排20头) 示意图号:211 C2-12-195:歌舞厅灯具 镜面球灯 示意图号:212 C2-12-196:歌舞厅灯具 蛇光管 示意图号:213 C2-12-197:歌舞厅灯具 满天星彩灯 示意图号:214 C2-12-198:歌舞厅灯具 彩控器 示意图号:215 C2-12-219:嵌入式地灯安装 地板下 C2-12-220:嵌入式地灯安装 地坪下 C2-12-251:密闭灯具安装 应急灯 C2-12-466:喷泉水下彩色照明 水下链灯管式 直径50～60 C2-12-467:喷泉水下彩色照明 水下链灯可塑 直径12～30 C2-12-468:喷泉水下彩色照明 水下灯柱穿管 日光彩灯 C2-12-469:喷泉水上辅助照明 聚光灯 C2-12-470:喷泉水上辅助照明 散光灯 C2-12-471:喷泉水上辅助照明 追光灯 C2-12-472:喷泉水上辅助照明 投影灯 C2-12-473:喷泉水上辅助照明 频闪器阵 C2-12-474:喷泉水上辅助照明 彩灯阵 C2-12-475:喷泉水上辅助照明 彩色日光灯阵 C2-12-476:喷泉水上辅助照明 彩色链灯阵 C2-12-477:喷泉水上辅助照明 雷达灯 摇摆旋转式
030412005 | 荧光灯 | 重点 | 1.名称 2.型号 3.规格 4.安装形式 | 1.本体安装 C2-12-199:组装型荧光灯具安装 吊链式 单管 C2-12-200:组装型荧光灯具安装 吊链式 双管 C2-12-201:组装型荧光灯具安装 吊链式 三管 C2-12-202:荧光灯电容器安装 C2-12-203:组装型荧光灯具安装 吸顶式 单管 C2-12-204:组装型荧光灯具安装 吸顶式 双管 C2-12-205:组装型荧光灯具安装 吸顶式 三管 C2-12-206:成套型荧光灯具安装 吊链式 单管 C2-12-207:成套型荧光灯具安装 吊链式 双管 C2-12-208:成套型荧光灯具安装 吊链式 三管 C2-12-209:成套型荧光灯具安装 吊管式 单管 C2-12-210:成套型荧光灯具安装 吊管式 双管 C2-12-211:成套型荧光灯具安装 吊管式 三管 C2-12-212:成套型荧光灯具安装 吸顶式 单管 C2-12-213:成套型荧光灯具安装 吸顶式 双管 C2-12-214:成套型荧光灯具安装 吸顶式 三管 C2-12-215:成套型荧光灯具安装 嵌入式 单管 C2-12-216:成套型荧光灯具安装 嵌入式 双管 C2-12-217:成套型荧光灯具安装 嵌入式 三管 C2-12-218:成套型荧光灯具安装 嵌入式 四管 C2-12-250:密闭灯具安装 防爆荧光灯
030412006 | 医疗专用灯 |  | 1.名称 2.型号 3.规格 | 1.本体安装 C2-12-252:医院灯具安装 病房指示灯 C2-12-253:医院灯具安装 病房暗脚灯 C2-12-254:医院灯具安装 紫外线杀菌灯 C2-12-255:医院灯具安装 无影灯(吊管灯)
030412007 | 一般路灯 | 重点 | 1.名称 2.型号 3.规格 4.灯杆材质、规格 5.灯架形式及臂长 6.附件配置要求 7.灯杆形式(单、双) 8.基础形式、砂浆配合比 9.杆座材质、规格 10.接线端子材质、规格 11.编号 12.接地要求 | 1.基础制作、安装 C2-10-13:10kV以下架空配电线路基础工程 干铺 底坑面积(6m2以内) C2-10-14:10kV以下架空配电线路基础工程 干铺 底坑面积(6m2以上) C2-10-15:10kV以下架空配电线路基础工程 浆铺 底坑面积(6m2以内) C2-10-16:10kV以下架空配电线路基础工程 浆铺 底坑面积(6m2以上) C2-10-17:10kV以下架空配电线路基础工程 钢管、钢带 C2-10-18:10kV以下架空配电线路基础工程 一般钢筋 C2-10-19:10kV以下架空配电线路基础工程 钢筋笼 C2-10-20:10kV以下架空配电线路基础工程 现浇混凝土基础 每基混凝土量(1m3以下) C2-10-21:10kV以下架空配电线路基础工程 现浇混凝土基础 每基混凝土量(10m3以下) C2-10-22:10kV以下架空配电线路基础工程 现浇混凝土基础 每基混凝土量(20m3以下) C2-10-23:10kV以下架空配电线路基础工程 现浇混凝土基础 每基混凝土量(40m3以下) C2-10-24:10kV以下架空配电线路基础工程 现浇混凝土基础 每基混凝土量(40m以上3) C2-10-25:10kV以下架空配电线路基础工程 机械钻孔、砂土、亚粘土、孔深(20m以内) 孔径(1.0m以内) C2-10-26:10kV以下架空配电线路基础工程 机械钻孔、砂土、亚粘土、孔深(21m以内) 孔径(1.5m以内) C2-10-27:10kV以下架空配电线路基础工程 机械钻孔、砂土、亚粘土、孔深(30m以内) 孔径(1.0m以内) C2-10-28:10kV以下架空配电线路基础工程 机械钻孔、砂土、亚粘土、孔深(31m以内) 孔径(1.5m以内) C2-10-29:10kV以下架空配电线路基础工程 机械钻孔、粘土、孔深(20m以内) 孔径(1.0m以内) C2-10-30:10kV以下架空配电线路基础工程 机械钻孔、粘土、孔深(21m以内) 孔径 (1.5m以内) C2-10-31:10kV以下架空配电线路基础工程 机械钻孔、粘土、孔深(30m以内) 孔径 (1.0m以内) C2-10-32:10kV以下架空配电线路基础工程 机械钻孔、粘土、孔深(31m以内) 孔径 (1.5m以内) C2-10-33:10kV以下架空配电线路基础工程 机械钻孔、砂砾石、孔深(20m以内) 孔径(1.0m以内) C2-10-34:10kV以下架空配电线路基础工程 机械钻孔、砂砾石、孔深(21m以内) 孔径(1.5m以内) C2-10-35:10kV以下架空配电线路基础工程 机械钻孔、砂砾石、孔深(30m以内) 孔径(1.0m以内) C2-10-36:10kV以下架空配电线路基础工程 机械钻孔、砂砾石、孔深(30m以内) 孔径(1.5m以内) C2-10-37:10kV以下架空配电线路基础工程 灌注桩混凝土 孔深(20m以内) C2-10-38:10kV以下架空配电线路基础工程 灌注桩混凝土 孔深(30m以内) C2-10-39:10kV以下架空配电线路基础工程基础保护帽浇制 基础保护帽浇制 C2-10-40:10kV以下架空配电线路基础工程基础防腐 金属基础 C2-10-41:10kV以下架空配电线路基础工程基础防腐 混凝土基础 2.立灯杆 C2-12-362:路灯金属杆 单杆式(杆长5m以下) C2-12-363:路灯金属杆 单杆式(杆长10m以下) C2-12-364:路灯金属杆 单杆式(杆长15m以下) C2-12-365:路灯金属杆 单杆式(杆长20m以下) C2-12-366:路灯金属杆 单杆式(杆长25m以下) C2-12-367:路灯金属杆 单杆式(杆长30m以下) C2-12-368:路灯金属杆 单杆式(杆长40m以下) 3.杆座安装 C2-12-357:成套型路灯杆座 金属杆座 C2-12-358:成套型路灯杆座 玻璃钢杆座 C2-12-359:组装型路灯杆座 金属杆座 C2-12-360:组装型路灯杆座 玻璃钢杆座 C2-12-361:组装型路灯杆座 混凝土制件 4.灯架及灯具附件安装 C2-12-270:抱箍式单臂挑灯架 单抱箍(臂长1.2m)以下 C2-12-271:抱箍式单臂挑灯架 单抱箍(臂长3m)以下 C2-12-272:抱箍式单臂挑灯架 双抱箍(臂长3m)以下 C2-12-273:抱箍式单臂挑灯架 双抱箍(臂长5m)以下 C2-12-274:抱箍式单臂挑灯架 双抱箍(臂长5m)以上 C2-12-275:抱箍式单臂挑灯架 双拉梗(臂长3m)以下 C2-12-276:抱箍式单臂挑灯架 双拉梗(臂长5m)以下 C2-12-277:抱箍式单臂挑灯架 双拉梗(臂长5m)以上 C2-12-278:抱箍式单臂挑灯架 双臂架(臂长3m以下) C2-12-279:抱箍式单臂挑灯架 双臂架(臂长5m以下) C2-12-280:顶套式单臂挑灯架 成套型(臂长3m)以下 C2-12-281:顶套式单臂挑灯架 成套型(臂长5m)以下 C2-12-282:顶套式单臂挑灯架 成套型(臂长5m)以上 C2-12-283:顶套式单臂挑灯架 组装型(臂长3m)以下 C2-12-284:顶套式单臂挑灯架 组装型(臂长5m)以下 C2-12-285:顶套式单臂挑灯架 组装型(臂长5m)以上 C2-12-286:成套型双臂悬挑灯架 双称式(臂长2.5m以下) C2-12-287:成套型双臂悬挑灯架 双称式(臂长5m以下) C2-12-288:成套型双臂悬挑灯架 双称式(臂长5m以上) C2-12-289:成套型双臂悬挑灯架 非对称式(臂长2.5m以下) C2-12-290:成套型双臂悬挑灯架 非对称式(臂长5m以下) C2-12-291:成套型双臂悬挑灯架 非对称式(臂长5m以上) C2-12-292:组装型双臂悬挑灯架 对称式(臂长2.5m以下) C2-12-293:组装型双臂悬挑灯架 对称式(臂长5m以下) C2-12-294:组装型双臂悬挑灯架 对称式(臂长5m以上) C2-12-295:组装型双臂悬挑灯架 非对称式(臂长2.5m以下) C2-12-296:组装型双臂悬挑灯架 非对称式(臂长5m以下) C2-12-297:组装型双臂悬挑灯架 非对称式(臂长5m以上) C2-12-348:庭院路灯 柱灯 三火以下 C2-12-349:庭院路灯 柱灯 七火以下 C2-12-354:路灯安装照明配件 镇流器 C2-12-355:路灯安装照明配件 触发器 C2-12-356:路灯安装照明配件 电容器 5.焊、压接线端子 C2-4-110:焊铜接线端子 导线截面(16mm2以内) C2-4-111:焊铜接线端子 导线截面(35mm2以内) C2-4-112:焊铜接线端子 导线截面(70mm2以内) C2-4-113:焊铜接线端子 导线截面(120mm2以内) C2-4-114:焊铜接线端子 导线截面(185mm2以内) C2-4-115:焊铜接线端子 导线截面(240mm2以内) C2-4-116:焊铜接线端子 导线截面(300mm2以内) C2-4-117:焊铜接线端子 导线截面(400mm2以内) C2-4-118:压铜接线端子 导线截面(16mm2以内) C2-4-119:压铜接线端子 导线截面(35mm2以内) C2-4-120:压铜接线端子 导线截面(70mm2以内) C2-4-121:压铜接线端子 导线截面(120mm2以内) C2-4-122:压铜接线端子 导线截面(185mm2以内) C2-4-123:压铜接线端子 导线截面(240mm2以内) C2-4-124:压铜接线端子 导线截面(300mm2以内) C2-4-125:压铜接线端子 导线截面(400mm2以内) C2-4-126:压铝接线端子 导线截面(16mm2以内) C2-4-127:压铝接线端子 导线截面(35mm2以内) C2-4-128:压铝接线端子 导线截面(70mm2以内) C2-4-129:压铝接线端子 导线截面(120mm2以内) C2-4-130:压铝接线端子 导线截面(185mm2以内) C2-4-131:压铝接线端子 导线截面(240mm2以内) C2-4-132:压铝接线端子 导线截面(300mm2以内) C2-4-133:压铝接线端子 导线截面(400mm2以内) 6.补刷(喷)油漆: 安装已含 7.灯杆编号 C2-12-369:路灯设施编号 开关箱号 C2-12-370:路灯设施编号 路灯杆号 C2-12-371:路灯设施编号 钉或粘路灯号牌 8.接地: 安装已含
030412008 | 中杆灯 |  | 1.名称 2.灯杆的材质及高度 3.灯架的型号、规格 4.附件配置 5.光源数量 6.基础形式、浇筑材质 7.杆座材质、规格 8.接线端子材质、规格 9.铁构件规格 10.编号 11.灌浆配合比 12.接地要求 | 1.基础浇筑 C2-10-13:10kV以下架空配电线路基础工程 干铺 底坑面积(6m2以内) C2-10-14:10kV以下架空配电线路基础工程 干铺 底坑面积(6m2以上) C2-10-15:10kV以下架空配电线路基础工程 浆铺 底坑面积(6m2以内) C2-10-16:10kV以下架空配电线路基础工程 浆铺 底坑面积(6m2以上) C2-10-17:10kV以下架空配电线路基础工程 钢管、钢带 C2-10-18:10kV以下架空配电线路基础工程 一般钢筋 C2-10-19:10kV以下架空配电线路基础工程 钢筋笼 C2-10-20:10kV以下架空配电线路基础工程 现浇混凝土基础 每基混凝土量(1m3以下) C2-10-21:10kV以下架空配电线路基础工程 现浇混凝土基础 每基混凝土量(10m3以下) C2-10-22:10kV以下架空配电线路基础工程 现浇混凝土基础 每基混凝土量(20m3以下) C2-10-23:10kV以下架空配电线路基础工程 现浇混凝土基础 每基混凝土量(40m3以下) C2-10-24:10kV以下架空配电线路基础工程 现浇混凝土基础 每基混凝土量(40m以上3) C2-10-25:10kV以下架空配电线路基础工程 机械钻孔、砂土、亚粘土、孔深(20m以内) 孔径(1.0m以内) C2-10-26:10kV以下架空配电线路基础工程 机械钻孔、砂土、亚粘土、孔深(21m以内) 孔径(1.5m以内) C2-10-27:10kV以下架空配电线路基础工程 机械钻孔、砂土、亚粘土、孔深(30m以内) 孔径(1.0m以内) C2-10-28:10kV以下架空配电线路基础工程 机械钻孔、砂土、亚粘土、孔深(31m以内) 孔径(1.5m以内) C2-10-29:10kV以下架空配电线路基础工程 机械钻孔、粘土、孔深(20m以内) 孔径(1.0m以内) C2-10-30:10kV以下架空配电线路基础工程 机械钻孔、粘土、孔深(21m以内) 孔径 (1.5m以内) C2-10-31:10kV以下架空配电线路基础工程 机械钻孔、粘土、孔深(30m以内) 孔径 (1.0m以内) C2-10-32:10kV以下架空配电线路基础工程 机械钻孔、粘土、孔深(31m以内) 孔径 (1.5m以内) C2-10-33:10kV以下架空配电线路基础工程 机械钻孔、砂砾石、孔深(20m以内) 孔径(1.0m以内) C2-10-34:10kV以下架空配电线路基础工程 机械钻孔、砂砾石、孔深(21m以内) 孔径(1.5m以内) C2-10-35:10kV以下架空配电线路基础工程 机械钻孔、砂砾石、孔深(30m以内) 孔径(1.0m以内) C2-10-36:10kV以下架空配电线路基础工程 机械钻孔、砂砾石、孔深(30m以内) 孔径(1.5m以内) C2-10-37:10kV以下架空配电线路基础工程 灌注桩混凝土 孔深(20m以内) C2-10-38:10kV以下架空配电线路基础工程 灌注桩混凝土 孔深(30m以内) C2-10-39:10kV以下架空配电线路基础工程基础保护帽浇制 基础保护帽浇制 C2-10-40:10kV以下架空配电线路基础工程基础防腐 金属基础 C2-10-41:10kV以下架空配电线路基础工程基础防腐 混凝土基础 2.立灯杆 C2-12-362:路灯金属杆 单杆式(杆长5m以下) C2-12-363:路灯金属杆 单杆式(杆长10m以下) C2-12-364:路灯金属杆 单杆式(杆长15m以下) C2-12-365:路灯金属杆 单杆式(杆长20m以下) 3.杆座安装 C2-12-357:成套型路灯杆座 金属杆座 C2-12-358:成套型路灯杆座 玻璃钢杆座 C2-12-359:组装型路灯杆座 金属杆座 C2-12-360:组装型路灯杆座 玻璃钢杆座 C2-12-361:组装型路灯杆座 混凝土制件 4.灯架及灯具附件安装 C2-12-298:成套型高杆灯架 灯高11m以下 灯火数(7火) C2-12-299:成套型高杆灯架 灯高11m以下 灯火数(9火) C2-12-300:成套型高杆灯架 灯高11m以下 灯火数(12火) C2-12-301:成套型高杆灯架 灯高11m以下 灯火数(15火) C2-12-302:成套型高杆灯架 灯高11m以下 灯火数(20火) C2-12-303:成套型高杆灯架 灯高11m以下 灯火数(25火) C2-12-304:成套型高杆灯架 灯高20m以下 灯火数(7火) C2-12-305:成套型高杆灯架 灯高20m以下 灯火数(9火) C2-12-306:成套型高杆灯架 灯高20m以下 灯火数(12火) C2-12-307:成套型高杆灯架 灯高20m以下 灯火数(15火) C2-12-308:成套型高杆灯架 灯高20m以下 灯火数(20火) C2-12-309:成套型高杆灯架 灯高20m以下 灯火数(25火) C2-12-322:组装型高杆灯架 灯高11m以下 灯火数(7火) C2-12-323:组装型高杆灯架 灯高11m以下 灯火数(9火) C2-12-324:组装型高杆灯架 灯高11m以下 灯火数(12火) C2-12-325:组装型高杆灯架 灯高11m以下 灯火数(15火) C2-12-326:组装型高杆灯架 灯高11m以下 灯火数(20火) C2-12-327:组装型高杆灯架 灯高11m以下 灯火数(25火) C2-12-328:组装型高杆灯架 灯高20m以下 灯火数(7火) C2-12-329:组装型高杆灯架 灯高20m以下 灯火数(9火) C2-12-330:组装型高杆灯架 灯高20m以下 灯火数(12火) C2-12-331:组装型高杆灯架 灯高20m以下 灯火数(15火) C2-12-332:组装型高杆灯架 灯高20m以下 灯火数(20火) C2-12-333:组装型高杆灯架 灯高20m以下 灯火数(25火) C2-12-354:路灯安装照明配件 镇流器 C2-12-355:路灯安装照明配件 触发器 C2-12-356:路灯安装照明配件 电容器 5.焊、压接线端子 C2-4-110:焊铜接线端子 导线截面(16mm2以内) C2-4-111:焊铜接线端子 导线截面(35mm2以内) C2-4-112:焊铜接线端子 导线截面(70mm2以内) C2-4-113:焊铜接线端子 导线截面(120mm2以内) C2-4-114:焊铜接线端子 导线截面(185mm2以内) C2-4-115:焊铜接线端子 导线截面(240mm2以内) C2-4-116:焊铜接线端子 导线截面(300mm2以内) C2-4-117:焊铜接线端子 导线截面(400mm2以内) C2-4-118:压铜接线端子 导线截面(16mm2以内) C2-4-119:压铜接线端子 导线截面(35mm2以内) C2-4-120:压铜接线端子 导线截面(70mm2以内) C2-4-121:压铜接线端子 导线截面(120mm2以内) C2-4-122:压铜接线端子 导线截面(185mm2以内) C2-4-123:压铜接线端子 导线截面(240mm2以内) C2-4-124:压铜接线端子 导线截面(300mm2以内) C2-4-125:压铜接线端子 导线截面(400mm2以内) C2-4-126:压铝接线端子 导线截面(16mm2以内) C2-4-127:压铝接线端子 导线截面(35mm2以内) C2-4-128:压铝接线端子 导线截面(70mm2以内) C2-4-129:压铝接线端子 导线截面(120mm2以内) C2-4-130:压铝接线端子 导线截面(185mm2以内) C2-4-131:压铝接线端子 导线截面(240mm2以内) C2-4-132:压铝接线端子 导线截面(300mm2以内) C2-4-133:压铝接线端子 导线截面(400mm2以内) 6.铁构件安装 C2-4-141:一般铁构件 安装 C2-4-143:轻型铁构件 安装 7.补刷(喷)油漆: 安装已含 8.灯杆编号 C2-12-369:路灯设施编号 开关箱号 C2-12-370:路灯设施编号 路灯杆号 C2-12-371:路灯设施编号 钉或粘路灯号牌 9.接地: 安装已含
030412009 | 高杆灯 |  | 1.名称 2.灯杆高度 3.灯架形式(成套或组装、固定或升降) 4.附件配置 5.光源数量 6.基础形式、浇筑材质 7.杆座材质、规格 8.接线端子材质、规格 9.铁构件规格 10.编号 11.灌浆配合比 12.接地要求 | 1.基础浇筑 C2-10-13:10kV以下架空配电线路基础工程 干铺 底坑面积(6m2以内) C2-10-14:10kV以下架空配电线路基础工程 干铺 底坑面积(6m2以上) C2-10-15:10kV以下架空配电线路基础工程 浆铺 底坑面积(6m2以内) C2-10-16:10kV以下架空配电线路基础工程 浆铺 底坑面积(6m2以上) C2-10-17:10kV以下架空配电线路基础工程 钢管、钢带 C2-10-18:10kV以下架空配电线路基础工程 一般钢筋 C2-10-19:10kV以下架空配电线路基础工程 钢筋笼 C2-10-20:10kV以下架空配电线路基础工程 现浇混凝土基础 每基混凝土量(1m3以下) C2-10-21:10kV以下架空配电线路基础工程 现浇混凝土基础 每基混凝土量(10m3以下) C2-10-22:10kV以下架空配电线路基础工程 现浇混凝土基础 每基混凝土量(20m3以下) C2-10-23:10kV以下架空配电线路基础工程 现浇混凝土基础 每基混凝土量(40m3以下) C2-10-24:10kV以下架空配电线路基础工程 现浇混凝土基础 每基混凝土量(40m以上3) C2-10-25:10kV以下架空配电线路基础工程 机械钻孔、砂土、亚粘土、孔深(20m以内) 孔径(1.0m以内) C2-10-26:10kV以下架空配电线路基础工程 机械钻孔、砂土、亚粘土、孔深(21m以内) 孔径(1.5m以内) C2-10-27:10kV以下架空配电线路基础工程 机械钻孔、砂土、亚粘土、孔深(30m以内) 孔径(1.0m以内) C2-10-28:10kV以下架空配电线路基础工程 机械钻孔、砂土、亚粘土、孔深(31m以内) 孔径(1.5m以内) C2-10-29:10kV以下架空配电线路基础工程 机械钻孔、粘土、孔深(20m以内) 孔径(1.0m以内) C2-10-30:10kV以下架空配电线路基础工程 机械钻孔、粘土、孔深(21m以内) 孔径 (1.5m以内) C2-10-31:10kV以下架空配电线路基础工程 机械钻孔、粘土、孔深(30m以内) 孔径 (1.0m以内) C2-10-32:10kV以下架空配电线路基础工程 机械钻孔、粘土、孔深(31m以内) 孔径 (1.5m以内) C2-10-33:10kV以下架空配电线路基础工程 机械钻孔、砂砾石、孔深(20m以内) 孔径(1.0m以内) C2-10-34:10kV以下架空配电线路基础工程 机械钻孔、砂砾石、孔深(21m以内) 孔径(1.5m以内) C2-10-35:10kV以下架空配电线路基础工程 机械钻孔、砂砾石、孔深(30m以内) 孔径(1.0m以内) C2-10-36:10kV以下架空配电线路基础工程 机械钻孔、砂砾石、孔深(30m以内) 孔径(1.5m以内) C2-10-37:10kV以下架空配电线路基础工程 灌注桩混凝土 孔深(20m以内) C2-10-38:10kV以下架空配电线路基础工程 灌注桩混凝土 孔深(30m以内) C2-10-39:10kV以下架空配电线路基础工程基础保护帽浇制 基础保护帽浇制 C2-10-40:10kV以下架空配电线路基础工程基础防腐 金属基础 C2-10-41:10kV以下架空配电线路基础工程基础防腐 混凝土基础 2.立灯杆 C2-12-366:路灯金属杆 单杆式(杆长25m以下) C2-12-367:路灯金属杆 单杆式(杆长30m以下) C2-12-368:路灯金属杆 单杆式(杆长40m以下) 3.杆座安装 C2-12-357:成套型路灯杆座 金属杆座 C2-12-358:成套型路灯杆座 玻璃钢杆座 C2-12-359:组装型路灯杆座 金属杆座 C2-12-360:组装型路灯杆座 玻璃钢杆座 C2-12-361:组装型路灯杆座 混凝土制件 4.灯架及灯具附件安装 C2-12-310:成套型固定式灯盘 灯高20m以上 灯火数(12火) C2-12-311:成套型固定式灯盘 灯高20m以上 灯火数(18火) C2-12-312:成套型固定式灯盘 灯高20m以上 灯火数(24火) C2-12-313:成套型固定式灯盘 灯高20m以上 灯火数(36火) C2-12-314:成套型固定式灯盘 灯高20m以上 灯火数(48火) C2-12-315:成套型固定式灯盘 灯高20m以上 灯火数(60火) C2-12-316:成套型升降式灯盘 灯高20m以上 灯火数(12火) C2-12-317:成套型升降式灯盘 灯高20m以上 灯火数(18火) C2-12-318:成套型升降式灯盘 灯高20m以上 灯火数(24火) C2-12-319:成套型升降式灯盘 灯高20m以上 灯火数(36火) C2-12-320:成套型升降式灯盘 灯高20m以上 灯火数(48火) C2-12-321:成套型升降式灯盘 灯高20m以上 灯火数(60火) C2-12-334:组装型固定式灯盘 灯高20m以上 灯火数(12火) C2-12-335:组装型固定式灯盘 灯高20m以上 灯火数(18火) C2-12-336:组装型固定式灯盘 灯高20m以上 灯火数(24火) C2-12-337:组装型固定式灯盘 灯高20m以上 灯火数(36火) C2-12-338:组装型固定式灯盘 灯高20m以上 灯火数(48火) C2-12-339:组装型固定式灯盘 灯高20m以上 灯火数(60火) C2-12-340:组装型高杆灯架(灯盘升降式) 灯高20m以上 灯火数(12火) C2-12-341:组装型高杆灯架(灯盘升降式) 灯高20m以上 灯火数(18火) C2-12-342:组装型高杆灯架(灯盘升降式) 灯高20m以上 灯火数(24火) C2-12-343:组装型高杆灯架(灯盘升降式) 灯高20m以上 灯火数(36火) C2-12-344:组装型高杆灯架(灯盘升降式) 灯高20m以上 灯火数(48火) C2-12-345:组装型高杆灯架(灯盘升降式) 灯高20m以上 灯火数(60火) C2-12-354:路灯安装照明配件 镇流器 C2-12-355:路灯安装照明配件 触发器 C2-12-356:路灯安装照明配件 电容器 5.焊、压接线端子 C2-4-110:焊铜接线端子 导线截面(16mm2以内) C2-4-111:焊铜接线端子 导线截面(35mm2以内) C2-4-112:焊铜接线端子 导线截面(70mm2以内) C2-4-113:焊铜接线端子 导线截面(120mm2以内) C2-4-114:焊铜接线端子 导线截面(185mm2以内) C2-4-115:焊铜接线端子 导线截面(240mm2以内) C2-4-116:焊铜接线端子 导线截面(300mm2以内) C2-4-117:焊铜接线端子 导线截面(400mm2以内) C2-4-118:压铜接线端子 导线截面(16mm2以内) C2-4-119:压铜接线端子 导线截面(35mm2以内) C2-4-120:压铜接线端子 导线截面(70mm2以内) C2-4-121:压铜接线端子 导线截面(120mm2以内) C2-4-122:压铜接线端子 导线截面(185mm2以内) C2-4-123:压铜接线端子 导线截面(240mm2以内) C2-4-124:压铜接线端子 导线截面(300mm2以内) C2-4-125:压铜接线端子 导线截面(400mm2以内) C2-4-126:压铝接线端子 导线截面(16mm2以内) C2-4-127:压铝接线端子 导线截面(35mm2以内) C2-4-128:压铝接线端子 导线截面(70mm2以内) C2-4-129:压铝接线端子 导线截面(120mm2以内) C2-4-130:压铝接线端子 导线截面(185mm2以内) C2-4-131:压铝接线端子 导线截面(240mm2以内) C2-4-132:压铝接线端子 导线截面(300mm2以内) C2-4-133:压铝接线端子 导线截面(400mm2以内) 6.铁构件安装 C2-4-141:一般铁构件 安装 C2-4-143:轻型铁构件 安装 7.补刷(喷)油漆: 安装已含 8.灯杆编号 C2-12-369:路灯设施编号 开关箱号 C2-12-370:路灯设施编号 路灯杆号 C2-12-371:路灯设施编号 钉或粘路灯号牌 9.升降机构接线调试: 安装已含 10.接地: 安装已含
030412010 | 桥栏杆灯 |  | 1.名称 2.型号 3.规格 4.安装形式 | 1.灯具安装 C2-12-350:桥栏杆灯 成套型 嵌入式 C2-12-351:桥栏杆灯 成套型 明装式 C2-12-352:桥栏杆灯 组装型 嵌入式 C2-12-353:桥栏杆灯 组装型 明装式 2.补刷(喷)油漆: 安装已含
030412011 | 地道涵洞灯 |  | 1.名称 2.型号 3.规格 4.安装形式 | 1.灯具安装: 待补
030413001 | 铁构件 | 重点 | 1.名称 2.材质 3.规格 | 1.制作 C2-4-140:一般铁构件 制作 C2-4-142:轻型铁构件 制作 2.安装 C2-4-141:一般铁构件 安装 C2-4-143:轻型铁构件 安装 3.补刷(喷)油漆: 安装已含
030413002 | 凿(压)槽 |  | 1.名称 2.规格 3.类型 4.填充(恢复)方式 5.混凝土标准 | 1.开槽 C8-1-429:凿槽、刨沟(砖结构) (宽70×深70mm以内) C8-1-430:凿槽、刨沟(砖结构) (宽90×深90mm以内) C8-1-431:凿槽、刨沟(砖结构) (宽100×深140mm以内) C8-1-432:凿槽、刨沟(砖结构) (宽120×深150mm以内) C8-1-433:凿槽、刨沟(砖结构) (宽150×深200mm以内) C8-1-434:凿槽、刨沟(混凝土结构) (宽70×深70mm以内) C8-1-435:凿槽、刨沟(混凝土结构) (宽90×深90mm以内) C8-1-436:凿槽、刨沟(混凝土结构) (宽100×深140mm以内) C8-1-437:凿槽、刨沟(混凝土结构) (宽120×深150mm以内) C8-1-438:凿槽、刨沟(混凝土结构) (宽150×深200mm以内) 2.恢复处理 C8-1-453:沟槽修补 尺寸(宽70×深70mm) C8-1-454:沟槽修补 尺寸(宽90×深90mm) C8-1-455:沟槽修补 尺寸(宽100×深140mm) C8-1-456:沟槽修补 尺寸(宽120×深150mm) C8-1-457:沟槽修补 尺寸(宽150×深200mm)
030413003 | 打洞(孔) | 重点 | 1.名称 2.规格 3.类型 4.填充(恢复)方式 5.混凝土标准 | 1.开孔、洞 C8-1-439:人工打孔(洞) 砖结构(洞口截面100×100mm以内) C8-1-440:人工打孔(洞) 砖结构(洞口截面300×300mm以内) C8-1-441:人工打孔(洞) 砖结构(洞口截面300×300mm以上) C8-1-442:人工凿孔(洞) 钢筋混凝土结构(洞口截面100×100mm以内) C8-1-443:人工凿孔(洞) 钢筋混凝土结构(洞口截面300×300mm以内) C8-1-444:人工凿孔(洞) 钢筋混凝土结构(洞口截面300×300mm以上) C8-1-445:机械钻孔(洞) 混凝土(孔径Φ65mm以内) C8-1-446:机械钻孔(洞) 混凝土(孔径Φ108mm以内) C8-1-447:机械钻孔(洞) 混凝土(孔径Φ150mm以内) C8-1-448:机械钻孔(洞) 混凝土(孔径Φ200mm以内) C8-1-449:机械钻孔(洞) 砖墙(Φ65mm以内) C8-1-450:机械钻孔(洞) 砖墙(Φ108mm以内) C8-1-451:机械钻孔(洞) 砖墙(Φ150mm以内) C8-1-452:机械钻孔(洞) 砖墙(Φ200mm以内) 2.恢复处理 C8-1-458:堵洞眼 每个洞口填堵体积(0.01m3)以内 C8-1-459:堵洞眼 每个洞口填堵体积(0.03m3)以内 C8-1-460:堵洞眼 每个洞口填堵体积(0.03m3)以上
030413004 | 管道包封 |  | 1.名称 2.规格 3.混凝土强度等级 | 1.灌注: 待补
030413005 | 人(手)孔砌筑 |  | 1.名称 2.规格 3.类型 | 1.砌筑: 待补
030413006 | 人(手)孔防水 |  | 1.名称 2.类型 3.规格 4.防水材质及做法 | 1.防水: 待补
030414001 | 电力变压器系统 |  | 1.名称 2.型号 3.容量(kV.A) | 1.系统调试 C2-14-10:电力变压器系统调试 10kV以下变压器(容量20000kV·A以下) C2-14-11:电力变压器系统调试 10kV以下变压器(容量40000kV·A以下) C2-14-6:电力变压器系统调试 10kV以下变压器(容量560kV·A以下) C2-14-7:电力变压器系统调试 10kV以下变压器(容量2000kV·A以下) C2-14-8:电力变压器系统调试 10kV以下变压器(容量4000kV·A以下) C2-14-9:电力变压器系统调试 10kV以下变压器(容量8000kV·A以下)
030414002 | 送配电装置系统 | 重点 | 1.名称 2.型号 3.电压等级(kV) 4.类型 | 1.系统调试 C2-14-12:送配电装置系统调试 1kV以下交流供电 (综合) C2-14-13:送配电装置系统调试 10kV以下交流供电 负荷隔离开关 C2-14-14:送配电装置系统调试 10kV以下交流供电 断路器 C2-14-15:送配电装置系统调试 10kV以下交流供电 带电抗路 C2-14-16:送配电装置系统调试 直流供电(500V以下) C2-14-17:送配电装置系统调试 直流供电(1650V以下)
030414003 | 特殊保护装置 |  | 1.名称 2.类型 | 1.调试 C2-14-18:特殊保护装置调试 距离保护 C2-14-19:特殊保护装置调试 高频保护 C2-14-20:特殊保护装置调试 失灵保护 C2-14-21:特殊保护装置调试 电机失磁保护 C2-14-22:特殊保护装置调试 变流器断线保护 C2-14-23:特殊保护装置调试 小电流接地保护 C2-14-24:特殊保护装置调试 电机转子接地 C2-14-25:特殊保护装置调试 保护检查及打印机
030414004 | 自动投入装置 | 重点 | 1.名称 2.规格 | 1.调试 C2-14-26:自动投入装置调试 备用电源自投装置 C2-14-27:自动投入装置调试 备用电机自投装置 C2-14-28:自动投入装置调试 线路自动重合闸 单侧电源 C2-14-29:自动投入装置调试 线路自动重合闸 双侧电源 C2-14-30:自动投入装置调试 综合重合闸 C2-14-31:自动投入装置调试 自动调频 C2-14-32:自动投入装置调试 同期装置 自动 C2-14-33:自动投入装置调试 同期装置 手动
030414005 | 中央信号装置 |  | 1.名称 2.规格 | 1.调试 C2-14-34:中央信号装置、事故照明切换装置、不间断电源调试 中央信号装置 变电所 C2-14-35:中央信号装置、事故照明切换装置、不间断电源调试 中央信号装置 配电室 C2-14-36:中央信号装置、事故照明切换装置、不间断电源调试 直流盘监视系统 C2-14-37:中央信号装置、事故照明切换装置、不间断电源调试 变送器屏
030414006 | 事故照明切换装置 |  | 1.名称 2.规格 | 1.调试 C2-14-38:中央信号装置、事故照明切换装置、不间断电源调试 事故照明切换
030414007 | 不间断电源 | 重点 | 1.名称 2.类型 3.容量 | 1.调试 C2-14-39:中央信号装置、事故照明切换装置、不间断电源调试 不间断电源(容量100kV·A以下) C2-14-40:中央信号装置、事故照明切换装置、不间断电源调试 不间断电源(容量300kV·A以下) C2-14-41:中央信号装置、事故照明切换装置、不间断电源调试 不间断电源(容量600kV·A以下)
030414008 | 母线 |  | 1.名称 2.电压等级(kV) | 1.调试 C2-14-43:母线、避雷器、电容器、接地装置调试 母线系统(1kV以下) C2-14-44:母线、避雷器、电容器、接地装置调试 母线系统(10kV以下)
030414009 | 避雷器 |  | 1.名称 2.电压等级(kV) | 1.调试 C2-14-45:母线、避雷器、电容器、接地装置调试 避雷器(10kV以下)
030414010 | 电容器 |  | 1.名称 2.电压等级(kV) | 1.调试 C2-14-46:母线、避雷器、电容器、接地装置调试 电容器(1kV以下) C2-14-47:母线、避雷器、电容器、接地装置调试 电容器(10kV以下)
030414011 | 接地装置 | 重点 | 1.名称 2.类别 | 1.接地电阻测试 C2-14-48:母线、避雷器、电容器、接地装置调试 独立接地装置 6根接地极以内 C2-14-49:母线、避雷器、电容器、接地装置调试 接地网
030414012 | 电抗器、消弧线圈 |  | 1.名称 2.类别 | 1.调试 C2-14-50:电抗器、消弧线圈、电除尘器调试 电抗器、消弧线圈 干式 C2-14-51:电抗器、消弧线圈、电除尘器调试 电抗器、消弧线圈 油浸式
030414013 | 电除尘器 |  | 1.名称 2.型号 3.规格 | 1.调试 C2-14-52:电抗器、消弧线圈、电除尘器调试 电除尘器(60m2以下) C2-14-53:电抗器、消弧线圈、电除尘器调试 电除尘器(100m2以下) C2-14-54:电抗器、消弧线圈、电除尘器调试 电除尘器(200m2以下)
030414014 | 硅整流设备、可控硅整流装置 |  | 1.名称 2.类别 3.电压(V) 4.电流(A) | 1.调试 C2-14-55:硅整流设备、可控硅整流装置调试 一般硅整流(36A以下) C2-14-56:硅整流设备、可控硅整流装置调试 一般硅整流(220A以下) C2-14-57:硅整流设备、可控硅整流装置调试 电解硅整流(1000A以下) C2-14-58:硅整流设备、可控硅整流装置调试 电解硅整流(6000A以下) C2-14-59:硅整流设备、可控硅整流装置调试 可控硅整流装置(100A以下) C2-14-60:砖慧流设备、可控硅整流装置调试 可粹硅整流装置(500A以下) C2-14-61:硅整流设备、可控硅整流装置调试 可控硅整流装置(1000A以下) C2-14-62:硅整流设备、可控硅整流装置调试 可控硅整流装置(2000A以下)
030414015 | 电缆试验 | 重点 | 1.名称 2.电压等级(kV) | 1.试验 C2-14-136:绝缘子、套管、绝缘油、电缆试验 电缆故障点测试 C2-14-137:绝缘子、套管、绝缘油、电缆试验 电缆泄漏试验